## свод2015-2007
Актуальность 01.03.2016
Выполненные мероприятия по ремонту, реконструкции, модернизации и строительству системы водоснабжения и водоотведения муниципального образования город-курорт Сочи за период 2007- 2015 гг.
| ИТОГО 2007-2015 гг. |  |  | Протяженность, м | Кол-во, шт
АДЛЕРСКИЙ район |  |  |  | 54852.95 | 962
|  | водоснабжение |  | 41669.71 | 608
|  | водоотведение |  | 13183.24 | 354
ХОСТИНСКИЙ район |  |  |  | 17841.16 | 255
|  | водоснабжение |  | 13326.86 | 168
|  | водоотведение |  | 4514.3 | 87
ЦЕНТРАЛЬНЫЙ район |  |  |  | 86030.51 | 1717
|  | водоснабжение |  | 59962.41 | 1061
|  | водоотведение |  | 26068.1 | 656
ДАГОМЫС |  |  |  | 13595.78 | 317
|  | водоснабжение |  | 7894.58 | 184
|  | водоотведение |  | 5701.2 | 133
ЛАЗАРЕВСКИЙ район |  |  |  | 35154.36 | 690
|  | водоснабжение |  | 29708.56 | 476
|  | водоотведение |  | 5445.8 | 214
|  |  | водоснабжение 2007-2015 | 152562.12 | 2497
|  |  | водоотведение 2007-2015 | 54912.64 | 1444
|  |  |  | 207474.76 | 3941
Выполненные мероприятия по ремонту, реконструкции, модернизации и строительству системы водоснабжения и водоотведения муниципального образования город-курорт Сочи за период 2007- 2015 гг.
ИТОГО 2007-2015 гг. |  |  |  | Протяженность, м | Кол-во, шт
|  |  |  | 207474.76 | 3941
ВОДОСНАБЖЕНИЕ |  |  |  | 152562.12 | 2497
ВОДООТВЕДЕНИЕ |  |  |  | 54912.64 | 1444
|  |  | Диаметр, мм | Протяженность, м | Кол-во, шт
2015 |  |  |  | 33408.95 | 980
АДЛЕРСКИЙ район ВОДОСНАБЖЕНИЕ |  |  |  | 3074 | 115
1 | Участок водовода от сан."Кудепста" в сторону сан. "Известия" | Замена участка водовода | 400 | 500
2 | ОСК "Кудепста", ул. Ленина 292 "В" | Реконструкция двухкоридорного аэротенка №2 |  |  | 1
3 | П. Морозова д. 46 | Строительство сети водоснабжения | 20 | 48
4 | п. Мирный уч. 195 | Строительство сети водоснабжения | 20 | 22
5 | Ворошиловградская уч. 14 | Строительство сети водоснабжения | 20 | 16
6 | Фабричная, 6 | Строительство сети водоснабжения | 20 | 26
7 | Банановая 57/а | Строительство сети водоснабжения | 20 | 10.5
8 | Миндальная 20/18 | Строительство сети водоснабжения | 20 | 100
9 | Миндальная 20/18 | Строительство сети водоснабжения | 100 | 130
10 | Лазурная Долина 153а | Строительство сети водоснабжения | 20 | 14
11 | Гастелло д. 29/2 | Строительство сети водоснабжения | 32 | 40
12 | Черниговская 67 | Строительство сети водоснабжения | 20 | 22
13 | Кирова 52 | Строительство сети водоснабжения | 25 | 88
14 | Лазурная Долина 133 | Строительство сети водоснабжения | 20 | 15.2
15 | Костромская 46 | Строительство сети водоснабжения | 50 | 70.8
16 | Костромская 46 | Строительство сети водоснабжения | 100 | 24
17 | Фермерская | Строительство сети водоснабжения | 32 | 112
18 | Подольская уч. 13 | Строительство сети водоснабжения | 20 | 12
19 | Баноновая | Строительство сети водоснабжения | 20 | 21
20 | Измурудная, уч. 1 | Строительство сети водоснабжения | 20 | 39
21 | Ленина 172 | Строительство сети водоснабжения | 50 | 118
22 | Ружейная уч. 20 | Строительство сети водоснабжения | 20 | 37
23 | Мира д. 25а | Строительство сети водоснабжения | 20 | 15.5
24 | Изумрудная 40/10 | Строительство сети водоснабжения | 20 | 3
25 | Изумрудная 40/11 | Строительство сети водоснабжения | 100 | 45
26 | Делегатская 1 | Строительство сети водоснабжения | 20 | 55
27 | Ромашек 1а, уч. С кад:393 | Строительство сети водоснабжения | 20 | 35.4
28 | Известинская уч. 21 | Строительство сети водоснабжения | 25 | 30.5
29 | с. Черешня уч. 44 | Строительство сети водоснабжения | 100 | 327.5
30 | с. Черешня уч. 44 | Строительство сети водоснабжения | 20 | 16.5
31 | Миндальная 25 | Строительство сети водоснабжения | 25 | 136.5
32 | Луначарского 26 | Строительство сети водоснабжения | 150 | 315
33 | Луначарского 26 | Строительство сети водоснабжения | 150 | 2
34 | Орел-Изумруд | Строительство сети водоснабжения | 60 | 85.5
35 | Орел-Изумруд | Строительство сети водоснабжения | 25 | 84
36 | Петрозаводская уч. 56б | Строительство сети водоснабжения | 20 | 24
37 | Петрозаводская уч. 56б | Строительство сети водоснабжения | 20 | 15.5
38 | Ружейная 14 | Строительство сети водоснабжения | 20 | 23
39 | Кирова 54 | Строительство сети водоснабжения | 32 | 118
40 | Петрозаводская 88а | Строительство сети водоснабжения | 25 | 7
41 | Ленина 282а | Строительство сети водоснабжения | 20 | 19
42 |  | Устройство перемычки | 100 | 46.5
43 | ВНС-1 1-го подъема Водозабор "Мзымта" | Ремонт здания (кровля, фасад) |  |  | 1
44 | ВНС-2 1-го подъема Водозабор "Мзымта" | Ремонт здания ( фасад) |  |  | 1
45 | ВНС-3 1-го подъема Водозабор "Мзымта" | Ремонт здания (кровля,окна, двери) |  |  | 1
46 | ВНС-4 1-го подъема Водозабор "Мзымта" | Ремонт здания (окна, двери) |  |  | 1
47 | ВНС-5 1-го подъема Водозабор "Мзымта" | Ремонт здания (кровля, фасад) |  |  | 1
48 | ВНС-6 1-го подъема Водозабор "Мзымта" | Ремонт здания ( фасад, окна,двери) |  |  | 1
49 | ВНС-7 1-го подъема Водозабор "Мзымта" | Ремонт здания ( фасад) |  |  | 1
50 | ВНС-8 1-го подъема Водозабор "Мзымта" | Ремонт здания (кровля, фасад) |  |  | 1
51 | ВНС-9 1-го подъема Водозабор "Мзымта" | Ремонт здания (кровля, фасад) |  |  | 1
52 | ВНС-10 1-го подъема Водозабор "Мзымта" | Ремонт здания (кровля) |  |  | 1
53 | ВНС-11 1-го подъема Водозабор "Мзымта" | Ремонт здания (кровля) |  |  | 1
54 | ВНС-12 1-го подъема Водозабор "Мзымта" | Ремонт здания (кровля) |  |  | 1
55 | ВНС-13 1-го подъема Водозабор "Мзымта" | Ремонт здания (кровля) |  |  | 1
56 | РЧВ №2 Водозабор "Мзымта" | Ремонт РЧВ |  |  | 1
57 | Водозабор "Мзымта" | Ремонт ограждения(154м) |  |  | 1
58 | Водозабор "Мзымта" | Ремонт освещения (749м) |  |  | 1
59 | ВНС "Дон" | Ремонт освещения (449м) |  |  | 1
60 | ВНС И РЧВ,ул.Сухумское шоссе,19 | Освещение территории(450м) |  |  | 1
61 | ВНС-8 1-го подъема Водозабор "Мзымта"Авиационная | Ремонт здания ( фасад, внутренняя отделка) |  |  | 1
62 | ВНС-8 1-го подъема Водозабор "Мзымта"Авиационная | Ремонт здания ( фасад, внутренняя отделка) |  |  | 1
63 | ВНС-9 1-го подъема Водозабор "Мзымта"Авиационная | Ремонт здания (двери) |  |  | 1
64 | ВНС-10 1-го подъема Водозабор "Мзымта"Авиационная | Ремонт здания ( фасад, внутренняя отделка) |  |  | 1
65 | ВНС-10 1-го подъема Водозабор "Мзымта"Авиационная | Ремонт здания ( двери)
66 | ВНС-11 1-го подъема Водозабор "Мзымта"Авиационная | Ремонт здания (фасад внутренняя отделка) |  |  | 1
67 | ВНС-11 1-го подъема Водозабор "Мзымта"Авиационная | Ремонт здания (двери)
68 | ВНС-12 1-го подъема Водозабор "Мзымта"Авиационная | Ремонт здания (фасад, внутренняя отделка) |  |  | 1
69 | ВНС-12 1-го подъема Водозабор "Мзымта"Авиационная | Ремонт здания (двери)
70 | ВНС-13 1-го подъема Водозабор "Мзымта"Авиационная | Ремонт здания (фасад) |  |  | 1
71 | ВНС-13 1-го подъема Водозабор "Мзымта"Авиационная | Ремонт здания (двери)
72 | ВНС-2 1-го подъема Водозабор "Мзымта"Каспийская | Ремонт здания (кровля, фасад) |  |  | 1
73 | ВНС-4 1-го подъема Водозабор "Мзымта"Каспийская | Ремонт здания (кровля, фасад) |  |  | 1
74 | ВНС-5 1-го подъема Водозабор "Мзымта"Каспийская | Ремонт здания (кровля, фасад) |  |  | 1
75 | ВНС-11 1-го подъема Водозабор "Мзымта"Каспийская | Ремонт здания (кровля, фасад) |  |  | 1
76 | ВНС-12 1-го подъема Водозабор "Мзымта"Каспийская | Ремонт здания (кровля, фасад) |  |  | 1
77 | ВНС-13 1-го подъема Водозабор "Мзымта"Каспийская | Ремонт здания (кровля, фасад) |  |  | 1
78 | ВНС-14 1-го подъема Водозабор "Мзымта"Каспийская | Ремонт здания (кровля, фасад) |  |  | 1
79 | ВНС-15 1-го подъема Водозабор "Мзымта"Каспийская | Ремонт здания (кровля, фасад) |  |  | 1
80 | ВНС-16 1-го подъема Водозабор "Мзымта"Каспийская | Ремонт здания (кровля, фасад) |  |  | 1
81 | ВНС-17 1-го подъема Водозабор "Мзымта"Каспийская | Ремонт здания (кровля) |  |  | 1
82 | ВНС-17 1-го подъема Водозабор "Мзымта"Каспийская | Ремонт здания (фасад, внутренняя отделка)
83 | ВНС-18 1-го подъема Водозабор "Мзымта"Каспийская | Ремонт здания (кровля) |  |  | 1
84 | ВНС-18 1-го подъема Водозабор "Мзымта"Каспийская | Ремонт здания (фасад, внутренняя отделка)
85 | ВНС-19 1-го подъема Водозабор "Мзымта"Каспийская | Ремонт здания (кровля) |  |  | 1
86 | ВНС-19 1-го подъема Водозабор "Мзымта"Каспийская | Ремонт здания (фасад, внутренняя отделка)
87 | ВНС-20 1-го подъема Водозабор "Мзымта"Каспийская | Ремонт здания (фасад, внутренняя отделка) |  |  | 1
88 | ВНС-20 1-го подъема Водозабор "Мзымта"Каспийская | Ремонт здания (кровля)
89 | ВНС-21 1-го подъема Водозабор "Мзымта"Каспийская | Ремонт здания (фасад, внутренняя отделка) |  |  | 1
90 | ВНС-21 1-го подъема Водозабор "Мзымта"Каспийская | Ремонт здания (кровля)
91 | ВНС-22 1-го подъема Водозабор "Мзымта"Каспийская | Ремонт здания (фасад, внутренняя отделка) |  |  | 1
92 | ВНС-22 1-го подъема Водозабор "Мзымта"Каспийская | Ремонт здания (кровля)
93 | ВНС-23 1-го подъема Водозабор "Мзымта"Каспийская | Ремонт здания (фасад, внутренняя отделка) |  |  | 1
94 | ВНС-23 1-го подъема Водозабор "Мзымта"Каспийская | Ремонт здания (кровля)
95 | Водозабор "Мзымта" | Ремонт ограждения(76м) |  |  | 1
96 | Водозабор "Мзымта" | Ремонт освещения (488м) |  |  | 1
97 | РУ-10кВ ТПА469 Водозабор "Мзымта" | Замена ячеек КСО 393-03-6 |  |  | 7
98 | РУ-10кВ ТПА149 Водозабор "Мзымта" | Замена ячеек КСО 393-03-7 |  |  | 7
99 | ВНС | Установка датчиков давления |  |  | 2
100 | Водозабор "Мзымта" | Комплексная система автоматизации водозабора |  |  | 22
101 |  | Восстановление дорожного покрытия |  |  | 1
102 | ВНС-13 1-го подъема Водозабор "Мзымта" | Замена кабеля |  | 50
103 | ВНС-5 1-го подъема Водозабор "Мзымта" | Замена кабеля |  | 50
104 | Гамбузька | Устройство перемычки | 200 | 1.6
105 | Тюльпанов | Замена трубопровода | 200 | 16.5
106 | Свердлова, 116 а | Замена арматуры на сетях водопровода | 300 |  | 1
107 | Молокова, 3 | Замена арматуры на сетях водопровода | 80 |  | 1
108 | Ульянова, 97 | Замена арматуры на сетях водопровода | 150 |  | 1
109 | Просвещения, 66 | Замена арматуры на сетях водопровода | 200 |  | 1
110 | Лесная, 9, 11, 20 | Замена арматуры на сетях водопровода | 50 |  | 3
111 | Цветочная, 50 | Замена арматуры на сетях водопровода | 50 |  | 1
112 | Петрозаводская, 20, 38, 66 | Замена арматуры на сетях водопровода | 50 |  | 3
113 | Славянская, 5, 9 | Замена арматуры на сетях водопровода | 50 |  | 2
114 | Гастелло, 15, 22, 48 | Замена арматуры на сетях водопровода | 50 |  | 3
115 | ВНС-2 Водозабор "Мзымта" | Замена тех.арматуры водопроводной | 200 |  | 1
116 | ВНС-1 Водозабор "Мзымта" | Замена тех.арматуры водопроводной | 100 |  | 1
117 | ВНС-2 2-го подъема Водозабор "Мзымта" | Замена тех.арматуры водопроводной | 200 |  | 1
118 | ВНС-8 1-го подъема Водозабор "Мзымта" | Замена тех.арматуры водопроводной | 250 |  | 1
119 | ВНС-1 2-го подъема Водозабор "Мзымта" | Замена технологического трубопровода | 20 | 64
120 | ВНС-7 1-го подъема Водозабор "Мзымта" | Замена технологического трубопровода | 150 | 22
121 | Свердлова, 44 | Ремонт колодцев на сети водопровода |  |  | 1
122 | Гудаутская, 5 | Ремонт колодцев на сети водопровода |  |  | 1
123 | Хадыженская, 43 | Ремонт колодцев на сети водопровода |  |  | 1
124 | Просвещения, 12 | Ремонт колодцев на сети водопровода |  |  | 1
125 | Голубые Дали, 80 | Ремонт колодцев на сети водопровода |  |  | 1
126 | Пер. Ереванский, 17 | Ремонт колодцев на сети водопровода |  |  | 1
127 | Жемчужная, 8 | Ремонт колодцев на сети водопровода |  |  | 1
128 | Гоголя, 19 | Ремонт колодцев на сети водопровода |  |  | 1
129 | Пчеловодов, 2 | Ремонт колодцев на сети водопровода |  |  | 1
130 | Молокова, 24 | Ремонт колодцев на сети водопровода |  |  | 1
131 | Хмельницкого, 31 | Ремонт колодцев на сети водопровода |  |  | 1
132 | Садовая, 64 | Ремонт колодцев на сети водопровода |  |  | 1
133 | мкр. Черемушки, от ул. Просвещения до ж/д № 38 по ул. Крупской | Очистка камеры, дементаж пожарного гидранта |  |  | 1
АДЛЕРСКИЙ район ВОДООТВЕДЕНИЕ |  |  |  | 1243.45 | 116
1 | Ленина, 292 "В" | Модернизация очисных сооружений, вторичного отстойника №3 |  |  | 1
2 | п. Морозова д. 46 | Строительство сети канализации | 150 | 53
3 | п. Мирный уч. 195 | Строительство сети канализации | 150 | 29
4 | Адлер, ул. Фабричная, 6 | Строительство сети канализации | 100 | 10
5 | Адлер, ул. Фабричная, 6 | Строительство сети канализации | 150 | 21
6 | Гастелло д. 29/2 | Строительство сети канализации | 150 | 51
7 | Черниговская 67 | Строительство сети канализации | 150 | 6
8 | Ленина 172 | Строительство сети канализации | 300 | 262
9 | Мира д. 25а | Строительство сети канализации | 150 | 7
10 | Делегатская 1 | Строительство сети канализации | 150 | 5.5
11 | Гастелло 30а | Строительство сети канализации | 150 | 109.65
12 | Ромашек 1а, уч. С кад:393 | Строительство сети канализации | 200 | 2.8
13 | Луначарского 26 | Строительство сети канализации | 150 | 58
14 | Петрозаводская уч. 56б | Строительство сети канализации | 150 | 44.5
15 | Петрозаводская уч. 56б | Строительство сети канализации | 150 | 4.5
16 | Кирова 54 | Строительство сети канализации | 100 | 5
17 | Петрозаводская 88а | Строительство сети канализации | 150 | 46
18 | Ленина 282а | Строительство сети канализации | 160 | 34
19 | Хуторская 43 | Строительство сети канализации | 63 | 114
20 | Устройство и монтаж канализационного колодца |  |  |  | 92
21 | Старонасыпная, 38 | Проводка канализационного коллектора |  | 273
22 | Очистные сооружения "Кудепста" | Ремонт цеха мех.обработки (фасад) |  |  | 1
23 | Очистные сооружения "Кудепста" | Ремонт здания-воздуходувной (фасад) |  |  | 1
24 | КНС "Хоста" | Ограждение территории (80м) |  |  | 1
25 | КНС "Чкаловский" | Замена насосных агрегатов |  |  | 2
26 | КНС "Чкаловский" | Замена насосных агрегатов |  |  | 2
27 |  | Восстановление дорожного покрытия |  |  | 1
28 | Очистные сооружения "Кудепста" | Замена тех.арматуры канализационной | 300 |  | 2
29 | Очистные сооружения "Кудепста" | Замена технологического трубопровода | 20 | 4
30 | Очистные сооружения "Кудепста" | Замена технологического трубопровода | 20 | 79
31 | Очистные сооружения "Кудепста" | Обследование глубоководного выпуска |  |  | 1
32 | КНС "Херота"; ГКНС "Мзымта" | Капитальный ремонт насосов |  |  | 2
33 | Очистные сооружения "Кудепста" | Ремонт освещения (350м) |  |  | 1
34 | КНС перекачки "Чкаловская", Просвещения | Замена насосных агрегатов |  |  | 2
35 | КНС"Кудепста", Эпроновская,1 | Замена ячейки КСО 298-600 |  |  | 1
36 | ГКНС "Мзымта" | Замена технологического трубопровода | 32 | 24.5
37 | Очистные сооружения "Кудепста" | Замена эл.двигателя |  |  | 1
38 | КНС "Херота", Ленина,103 "В" | Замена эл.двигателя |  |  | 1
39 |  | Восстановление дорожного покрытия |  |  | 1
40 | КНС "Херота", Ленина,103 "В" | Ремонт эл.двигателя (ЧС) |  |  | 3
ИТОГО 2015 | АДЛЕРСКИЙ район |  |  | 4317.45 | 231
ХОСТИНСКИЙ район ВОДОСНАБЖЕНИЕ |  |  |  | 3383.3 | 22
1 | Строительство водовода по ул. Пятигорская от резервуара "Соболевка" до ж.д. №14/1. | Строительство водовода | 200-250 | 1100
2 | с/т Сутугинское, уч. 74 | Строительство сети водоснабжения | 20 | 10
3 | Сухумское шоссе уч. с кад. 227 | Строительство сети водоснабжения | 20 | 55
4 | Шоссейная,ЖСК Голубая бухта уч 37 | Строительство сети водоснабжения | 20 | 23
5 | Шоссейная 3/20, 3/22 | Строительство сети водоснабжения | 20 | 81
6 | Шоссейная уч. 26 | Строительство сети водоснабжения | 20 | 22
7 | Мацестинская у дома 7 | Строительство сети водоснабжения | 20 | 8
8 | пер. Веерный 8/1 | Строительство сети водоснабжения | 20 | 62
9 | с/т БФО Мацеста-3,уч. 117 | Строительство сети водоснабжения | 25 | 101.5
10 | пер. Речной 1 | Строительство сети водоснабжения | 20 | 21
11 | Сухумское шоссе д.20 кв.3 | Строительство сети водоснабжения | 20 | 65.5
12 | Ясногорская ,у жилого дома №20 | Строительство сети водоснабжения | 20 | 29
13 | Ручей Видный кад.:559 | Строительство сети водоснабжения | 15 | 47.3
14 | Тепличная уч. с кад.:3760 | Строительство сети водоснабжения | 32 | 185
15 | Дорога на Б. Ахун д. 66, д. 10 кв. 2 | Строительство сети водоснабжения | 32 | 147
16 | Дорога на Б. Ахун д. 66, д. 10 кв. 2 | Строительство сети водоснабжения | 25 | 19
17 | Дорога на Б. Ахун д. 66, д. 10 кв. 2 | Строительство сети водоснабжения | 15 | 70
18 | Транспортная развязка Раздольная | Строительство сети водоснабжения | 300 | 352
19 | п. Н. Хобза, ЖСТ Учитель-2, уч. 66 | Строительство сети водоснабжения | 200 | 327
20 | Дорога на Большой Ахун д. 18/3 | Строительство сети водоснабжения | 20 | 60
21 | Дорога на Большой Ахун д. 18/3 | Строительство сети водоснабжения | 150 | 20
22 | Дорога на Большой Ахун д. 18/3 | Строительство сети водоснабжения | 200 | 457
23 | Тепличная 48 | Строительство сети водоснабжения | 20 | 46
24 | мкр. "Благодать" | Строительство водопроводных сооружений
25 | ВНС "Дубравный" |  |  |  | 1
26 | ВНС "Дубравный" | Возведение подпорной стены |  |  | 1
27 | ВНС "Дубравный" | Электроснабжение |  |  | 1
28 | ВНС "Дубравный" | Устройство ливневой системы территории (в т.ч. дренаж кольцевой) |  |  | 1
29 | ВНС "Дубравный" | Строительство подъездной дороги |  |  | 1
30 | ВНС "Дубравный" | Строительство ограждения с установкой колючей проволоки |  |  | 1
31 | ВНС "Дубравный" | Установка модульной насосной станции с заменой насосного агрегата ЦНС-38-132 |  |  | 1
32 | ВНС "Дубравный" | Строительство водовода | 100 | 70
33 | Сторожевой пост, Каштановая | Ремонт здания (кровля) |  |  | 1
34 | Сторожевой пост, Каштановая | Ремонт здания (кровля)
35 | Транспортная, автозаправочный комплекс | Замена трубопровода | 100 | 0.5
36 | 50 лет СССР,11 | Замена трубопровода | 50 | 4.5
37 | ВНС | Установка датчиков давления |  |  | 4
38 | ВНС "Дон" | Ремонт ограждения территории |  |  | 1
39 |  | Восстановление дорожного покрытия |  |  | 1
40 | Самшитовая, 43 | Замена арматуры на сетях водопровода | 100 |  | 1
41 | РЧВ "Дубравный" | Замена тех.арматуры водопроводной | 50 |  | 1
42 | Ялтинская, 6, 24 | Замена пожарного гидранта |  |  | 2
43 | Октября, 28 | Замена пожарного гидранта |  |  | 1
44 | 50 лет СССР, 25 | Замена пожарного гидранта |  |  | 1
45 | Сухумское шоссе, 6 | Замена пожарного гидранта |  |  | 1
46 | Ушинского, 18 | Замена пожарного гидранта |  |  | 1
ХОСТИНСКИЙ район ВОДООТВЕДЕНИЕ |  |  |  | 811.5 | 17
1 | Шоссейная, ЖСК Голубая бухта уч 37 | Строительство сети канализации | 150 | 18
2 | Шоссейная 3/20, 3/22 | Строительство сети канализации | 150 | 98
3 | Мацестинская у дома 7 | Строительство сети канализации | 100 | 5
4 | с/т БФО Мацеста-3,уч. 117 | Строительство сети канализации | 150 | 42
5 | Сухумское шоссе д.20 кв.3 | Строительство сети канализации | 150 | 46.5
6 | Ясногорская ,у жилого дома №20 | Строительство сети канализации | 100 | 18
7 | ст. Рассвет уч. 61 | Строительство сети канализации | 100 | 4
8 | ст. Рассвет уч. 61 | Строительство сети канализации | 150 | 21.5
9 | Ручей Видный кад.:559 | Строительство сети канализации | 150 | 94.4
10 | Дорога на Б. Ахун д. 66, д. 10 кв. 2 | Строительство сети канализации | 150 | 166
11 | с/т Ягодка уч. 15, пер. Юртовский-пер. Вишневый | Строительство сети канализации | 100 | 40.5
12 | Устройство и монтаж канализационного колодца |  |  |  | 10
13 | Краснополянская, 9 | Замена трубопровода | 300 | 25
14 | Краснополянская, 16 | Замена трубопровода | 200 | 18
15 | Искра, 66\5 | Замена трубопровода | 200 | 20
16 | Дорога на Б.Ахун, 14; 14\1 | Замена трубопровода | 200 | 104.6
17 | Дорога на Б.Ахун, 8 | Замена трубопровода | 200 | 20
18 | Железнодорожная, 11 | Замена трубопровода | 150 | 35
19 | Искры, 54 | Замена трубопровода | 150 | 35
20 | Черноморская | Замена арматуры на сетях канализации | 100 |  | 1
21 | Краснополянская, 5-16 | Ремонт колодцев на сети канализации |  |  | 5
22 |  | Восстановление дорожного покрытия |  |  | 1
ИТОГО 2015 | ХОСТИНСКИЙ район |  |  | 4194.8 | 39
ЦЕНТРАЛЬНЫЙ район ВОДОСНАБЖЕНИЯ |  |  |  | 9924.35 | 206
1 | Тепличная | Строительство водовода | 200 | 356
2 | Чехова, 8Б | Укладка трубопровода | 600 | 39.1
3 | Горького 25-б | Строительство сети водоснабжения | 20 | 4
4 | Виноградная 188А | Строительство сети водоснабжения | 50 | 22
5 | Санаторная | Строительство сети водоснабжения | 20 | 50
6 | Виноградная, 208 | Строительство сети водоснабжения | 20 | 34
7 | Краснодонская 27 | Строительство сети водоснабжения | 20 | 249
8 | Краснодонская 27 | Строительство сети водоснабжения | 100 | 71.4
9 | Роз 48 | Строительство сети водоснабжения | 20 | 19
10 | пер. Виноградный д. 153 | Строительство сети водоснабжения | 20 | 18.2
11 | Виноградная, мас. 1,бр. 2,уч. 5 | Строительство сети водоснабжения | 20 | 50
12 | пер. Промышленный д. 4 | Строительство сети водоснабжения | 32 | 25
13 | Курортный проспект 90/7г | Строительство сети водоснабжения | 50 | 24
14 | Пластунская 147 | Строительство сети водоснабжения | 20 | 14
15 | Армянская 41а | Строительство сети водоснабжения | 15 | 26
16 | Учительская 18/8 | Строительство сети водоснабжения | 25 | 91.5
17 | Поселковая | Строительство сети водоснабжения | 300 | 401
18 | Поселковая тоннель 6,6а | Строительство сети водоснабжения | 100 | 19
19 | Чайковского | Строительство сети водоснабжения | 100 | 153
20 | Чайковского | Строительство сети водоснабжения | 150 | 113
21 | Чайковского | Строительство сети водоснабжения | 300 | 887
22 | Чайковского | Строительство сети водоснабжения | 500 | 303
23 | Фабрициуса тоннель 4, 4а | Строительство сети водоснабжения | 100 | 183
24 | Макаренко 6/4б | Строительство сети водоснабжения | 20 | 40
25 | Параллельная 5, 5а | Строительство сети водоснабжения | 100 | 75
26 | пер. Рабочий 41/4 | Строительство сети водоснабжения | 20 | 77.6
27 | Транспортная, Нижне-Сочинское лесничество, квартал 73 выдел 46 | Строительство сети водоснабжения | 50 | 196.8
28 | Краевско-Греческая 19/1 | Строительство сети водоснабжения | 20 | 7
29 | п.Шаумяновка, ул.Туманяна 18 | Строительство сети водоснабжения | 20 | 43.1
30 | Железнодорожник,ул.Ландышевая д.77 д.87 | Строительство сети водоснабжения | 20 | 60
31 | Бытха | Строительство сети водоснабжения | 100 | 56
32 | Тимирязева д. 30/9 | Строительство сети водоснабжения | 20 | 120
33 | Тонельная уч. с кад.1012 | Строительство сети водоснабжения | 100 | 326
34 | Бытха 47а | Строительство сети водоснабжения | 32 | 84.1
35 | Ландышевая 29/3 | Строительство сети водоснабжения | 20 | 7
36 | Целинная уч. 109 | Строительство сети водоснабжения | 20 | 30
37 | Целинная уч. 109 | Строительство сети водоснабжения | 100 | 315
38 | Горького 57 | Строительство сети водоснабжения | 50 | 18
39 | мкр. Старая Мельница уч. 3 | Строительство сети водоснабжения | 20 | 3.5
40 | О. Кошевого уч. 21 | Строительство сети водоснабжения | 20 | 12.5
41 | Цветной бульвар 32а | Строительство сети водоснабжения | 20 | 122
42 | Тельмана 30 | Строительство сети водоснабжения | 25 | 8
43 | Целинная уч. 56 | Строительство сети водоснабжения | 20 | 13.7
44 | Я. Фабрициуса 2/36а, стр 16 | Строительство сети водоснабжения | 20 | 2.5
45 | Джапаридзе 47/8 | Строительство сети водоснабжения | 20 | 11
46 | Рябиновая д. 4 | Строительство сети водоснабжения | 20 | 81.3
47 | Высокогорная 22, кв. застр. Прогресс-2 | Строительство сети водоснабжения | 20 | 20
48 | Коммунальная 4 | Строительство сети водоснабжения | 20 | 7.8
49 | Краснодонская уч. с кад.:1002 | Строительство сети водоснабжения | 100 | 83
50 | Краснодонская уч. с кад.:1002 | Строительство сети водоснабжения | 20 | 7
51 | Санаторная в р-не д. 40/4 | Строительство сети водоснабжения | 20 | 39
52 | Курортный проспект 18 | Строительство сети водоснабжения | 150 | 200
53 | Механизаторов 2д | Строительство сети водоснабжения | 20 | 27.4
54 | Кубанская 13 | Строительство сети водоснабжения | 15 | 10
55 | Л. Чайкиной 13 | Строительство сети водоснабжения | 20 | 18.5
56 | ЖСТ Чаевод уч. 3 с кад.:1353 | Строительство сети водоснабжения | 20 | 45
57 | Виноградная | Строительство сети водоснабжения | 20 | 34
58 | Юго-Западный склон горы Бытха уч. 1 | Строительство сети водоснабжения | 20 | 42
59 | Инженерный корпус. Наружные сети канализации | Строительство сети водоснабжения | 100 | 75
60 | Инженерный корпус. Наружные сети канализации | Строительство сети водоснабжения | 100 | 7
61 | Волжская уч. с кад.:80 | Строительство сети водоснабжения | 100 | 280.55
62 | Волжская | Строительство сети водоснабжения | 100 | 2
63 | Механизаторов с/т Горный сад | Строительство сети водоснабжения | 20 | 58.5
64 | Орджоникидзе 11а | Строительство сети водоснабжения | 150 | 240
65 | пер. Рябский 5 | Строительство сети водоснабжения | 20 | 21
66 | Я. Фабрициуса | Строительство сети водоснабжения | 20 | 122
67 | Чехова | Строительство сети водоснабжения | 300 | 82
68 | Чехова | Строительство сети водоснабжения | 20 | 6
69 | ЖСТ Учитель-2, уч. 2, уч. 5 | Строительство сети водоснабжения | 100 | 94
70 | ЖСТ Учитель-2, уч. 2, уч. 5 | Строительство сети водоснабжения | 20 | 10
71 | Ландышевая 37/18 | Строительство сети водоснабжения | 20 | 126
72 | Высокогорная с/т Луч, уч. 148 | Строительство сети водоснабжения | 20 | 88.5
73 | Краевско-Греческая 32/а | Строительство сети водоснабжения | 20 | 16
74 | Целинная уч. с кад.:173б | Строительство сети водоснабжения | 20 | 8.4
75 | Тимирязева д. 13В | Строительство сети водоснабжения | 20 | 43.5
76 | Пластунская 32а | Строительство сети водоснабжения | 20 | 32
77 | Мологвардейская 2/19д | Строительство сети водоснабжения | 20 | 11
78 | Высокогорная уч. 14а | Строительство сети водоснабжения | 20 | 10.5
79 | Госпитальная 26/1 | Строительство сети водоснабжения | 20 | 41.5
80 | с. Верхний Юрт, с/т Зефанос-5, уч. 20 с кад.:640 | Строительство сети водоснабжения | 20 | 32.5
81 | 12 жилых домов на ул. Банановая | Строительство сети водоснабжения | 100 | 372.35
82 | 12 жилых домов на ул. Банановая | Строительство сети водоснабжения | 50 | 116.2
83 | 12 жилых домов на ул. Банановая | Строительство сети водоснабжения | 20 | 271.85
84 | Тепличная (АЗС ОАО "НК "Роснефть") | Строительство сети водоснабжения | 50 | 185.5
85 | Вишневая 32 | Строительство ограждения |  |  | 1
86 | Вишневая 32 | Освещение территории |  |  | 1
87 | Макаренко 24 "В" | Освещение территории |  |  | 1
88 | ОСК "Бзугу" | Монтаж временного ограждения |  |  | 1
89 | Насосные станции и оргазация передачи данных в ЕДС | Зонирование |  |  | 1
90 | Тепличная (АЗС ОАО "НК "Роснефть") | Строительство водовода | 57 | 9
91 | Тепличная (АЗС ОАО "НК "Роснефть") | Строительство сети водоснабжения |  |  | 1
92 | Курортный проспект, 59-Б (Раритет) | Строительство сети водоснабжения |  |  | 1
93 | Курортный проспект, 59-Б (Раритет) | ПИР |  |  | 1
94 | Цюрупы, 10 | Замена трубопровода | 250 | 34
95 | Политехническая, 29 | Замена трубопровода | 100 | 2
96 | Чехова, 8 б | Замена арматуры на сетях водопровода | 500 |  | 5
97 | Чехова, 8 б | Замена арматуры на сетях водопровода | 300 |  | 1
98 | Чехова, 8 б | Замена арматуры на сетях водопровода | 250 |  | 2
99 | ВНС "Есауленко" | Ремонт ВНС (фасад, внутренняя отделка) |  |  | 1
100 | Административно-бытовой корпус, Гагарина, 73 | Ремонт здания (ремонт помещений) |  |  | 1
101 | ВНС "Вишневая" | Ремонт ВНС (кровля) |  |  | 1
102 | ВНС-2, Гагарина, 73 | Ремонт ВНС (кровля, фасад, окна,двери) |  |  | 1
103 | Гараж и столярный цех, ул.Гагарина, 73 | Ремонт помещений |  |  | 1
104 | Склад, ул. Гагарина, 73 | Ремонт здания (кровля) |  |  | 1
105 | ВНС-6 "Бытха" | Ремонт здания (окна, двери) |  |  | 1
106 | ВНС "Есауленко" | Ремонт здания (кровля) |  |  | 1
107 | ВНС "Туристическая" | Ремонт ограждения территории (20м) |  |  | 1
108 | Главный водозабор, ул. Пластунская, 161 В | Ремонт ограждения территории (492м2) |  |  | 1
109 | Главный водозабор, ул. Гагарина,73 | Ремонт ограждения территории (24,2м2) |  |  | 1
110 | РЧВ-1,2 ул.Батарейка,Кубанская | Ремонт ограждения территории (24,2м2) |  |  | 1
111 | ВНС "Макаренко" | Ремонт ограждения территории |  |  | 1
112 | Главный водозабор (левый, правый берег) | Ремонт освещения территории (93,5м) |  |  | 1
113 | ВНС и РЧВ ул.Кубанская,12 | Освещение территории ВНС и РЧВ |  |  | 1
114 | Главный водозабор, ул. Гагарина,73 | Система виднонаблюдения |  |  | 1
115 | Главный водозабор, ул. Гагарина,73 | Система виднонаблюдения
116 | Блок бытовых помещений ,ул.Пластунская,161"В" | Разработка РД |  |  | 1
117 | Дмитриева,1,3,5 | Инжинерно-геодезические изыскания |  |  | 1
118 | Главный водозабор, ул. Пластунская, 161 В | Очистка бассейнов ИППВ (10970м2) |  |  | 3
119 | Объекты ул.Гагарина,73 | Замена приборов ПС |  |  | 1
120 | Объекты ул.Гагарина,73 | Ремонт радиосистемы охранной сигнализаци |  |  | 1
121 | ТМХ, ул.Гагарина,73 | Проектирование, монтаж, пуск ПС |  |  | 1
122 |  | Восстановление дорожного покрытия |  |  | 1
123 | с. Измайловка, каптаж | Замена трубопровода | 250 | 17.2
124 | с. Измайловка,14-15 | Замена трубопровода | 15 | 8
125 | Донская, 50 | Замена трубопровода | 100 | 58
126 | Фабрициуса, 2/8 | Замена трубопровода | 100 | 30
127 | Район ВНС "Бытха" | Замена трубопровода | 600 | 4.1
128 | Черноморская | Замена трубопровода | 600 | 3.4
129 | Целинная, 6/19 | Замена трубопровода | 200 | 285
130 | Целинная, 6/19 | Замена трубопровода | 32 | 32
131 | Бытха, 46/2 | Замена трубопровода | 250 | 39
132 | 20 Горно-стрелковой дивизии, 2 | Замена трубопровода | 200 | 8
133 | Крымская, 20 | Замена трубопровода | 100 | 79
134 | Пер. Мясокомбинатовский, 11, 13 | Замена трубопровода | 300 | 196
135 | Театральная | Замена трубопровода | 500 | 1
136 | Несебрская | Замена трубопровода | 600 | 2
137 | Виноградная,10/1 (Новые Сочи) | Замена трубопровода | 50 | 50
138 | Административно-бытовой корпус, Гагарина, 73 | Ремонт здания ( каб23,24,25) |  |  | 1
139 | Административно-бытовой корпус, Гагарина, 73 | Ремонт здания ( 2-ой этаж коридор)
140 | Административно-бытовой корпус, Гагарина, 73 | Ремонт здания ( каб.ген.директора)
141 | Административное здание абон.отдела | Ремонт здания ( кровля) |  |  | 1
142 | Механические мастерские, Гагарина,73 | Ремонт здания ( внутренняя отделка)
143 | Блок бытовых помещений , Пластунская,161"В" | Устройство вытяжной вентиляции |  |  | 1
144 | Административный корпус гаража,Гагарина, 73 | Ремонт здания(сан.технические работы) |  |  | 1
145 | РЧВ-1 "Батарейка", Кубанская, 6 "В" | Ремонт РЧВ (наружная отделка) |  |  | 1
146 | РЧВ пожарный г.В.Батарейка, Альпийская,18 В | Ремонт РЧВ (наружная отделка) |  |  | 1
147 | РЧВ на отм.329м, Армянская,55 "В" | Ремонт РЧВ |  |  | 1
148 | ВНС -7 на отм.70м, Чехова,8Б | Ремонт ВНС (кровля) |  |  | 1
149 | ВНС -7 на отм.70м, Чехова,8Б | Ремонт ВНС (фасад)
150 | ВНС-3 2-го подъема, Пластунская,161 "В" | Ремонт ВНС (кровля) |  |  | 1
151 | ТП-242, Гагарина,73 | Ремонт ТП (кровля) |  |  | 1
152 | ВНС "Есауленко" | Ремонт здания (окна, двери) |  |  | 1
153 | ВНС и РЧВ, ул.Вишневая, 32 "В" | Ограждение территории ВНС и РЧВ |  |  | 1
154 | ВНС на отм.130м, Макаренко, 24 "В" | Освещение территории ВНС |  |  | 1
155 | ВНС и РЧВ, ул.Вишневая, 32 "В" | Освещение территории ВНС и РЧВ |  |  | 1
156 | Главный водозабор, ул. Гагарина,73 | Система виднонаблюдения |  |  | 1
157 | Главный водозабор, ул. Гагарина,73 | Очистка бассейнов ИППВ (13850м2) |  |  | 11
158 |  | Восстановление дорожного покрытия |  |  | 1
159 | Виноградная, р-н дельфинария | Замена трубопровода | 300 | 2.5
160 | Красноармейская,15 | Замена трубопровода | 300 | 2
161 | Дмитриева,34 | Замена трубопровода | 100 | 34
162 | Чехова,33 | Замена трубопровода | 100 | 21
163 | Пасечная,37 | Замена трубопровода | 50 | 40
164 | Буковый,11-13 | Замена трубопровода | 50 | 46
165 | Виноградная,152 | Замена трубопровода | 100 | 37
166 | Макаренко,33 | Замена трубопровода | 100 | 36
167 | Мацеста, р-н газораздатки | Замена трубопровода | 200 | 3
168 | Тоннельная, 45 | Замена трубопровода | 100 | 41
169 | Ландышевая,12/6 | Замена трубопровода | 100 | 21
170 | Ландышевая,12/3 | Замена трубопровода | 50 | 17
171 | Крымская,44 | Замена трубопровода | 50 | 80
172 | Донская,40,42 | Замена трубопровода | 50 | 30
173 | Донская,40,43 | Замена трубопровода | 25 | 60
174 | Чебрикова,42А | Замена трубопровода | 150 | 1.5
175 | Донской пер.,24 | Замена трубопровода | 100 | 9
176 | Пластунская,8 | Замена трубопровода | 32 | 3
177 | Алекский водовод | Замена трубопровода | 200 | 5
178 | Курортный,110/7 | Замена трубопровода | 300 | 2
179 | Конституции ССР,10 | Замена трубопровода | 100 | 6
180 | Береговая,8 | Замена трубопровода | 100 | 7
181 | Красноармейская,12 | Замена трубопровода | 200 | 2
182 | Макаренко,29 | Замена трубопровода | 100 | 35
183 | Дагомысская,4 | Замена трубопровода | 200 | 2
184 | Гагарина,32 | Замена трубопровода | 200 | 2
185 | Есауленко,106 | Замена трубопровода | 100 | 4.5
186 | Кленовая,7 | Замена пожарного гидранта |  |  | 1
187 | Советская,26 | Замена пожарного гидранта |  |  | 1
188 | Овощной,17 | Замена пожарного гидранта |  |  | 1
189 | Пасечная,7 | Замена пожарного гидранта |  |  | 1
190 | Севастопольская,7 | Замена пожарного гидранта |  |  | 1
191 | Труда,25 | Замена пожарного гидранта |  |  | 1
192 | Курортный,32 | Замена пожарного гидранта |  |  | 1
193 | Макаренко,33 | Замена арматуры на сетях водопровода | 50 |  | 2
194 | Макаренко,33 | Замена арматуры на сетях водопровода | 150 |  | 1
195 | Макаренко,33 | Замена арматуры на сетях водопровода | 100 |  | 1
196 | Макаренко,24 | Замена арматуры на сетях водопровода | 100 |  | 1
197 | Виноградная,32 | Замена арматуры на сетях водопровода | 100 |  | 1
198 | Есауленко,11 | Замена арматуры на сетях водопровода | 200 |  | 1
199 | Лесная,1 | Замена арматуры на сетях водопровода | 150 |  | 1
200 | Бытха,36 | Замена арматуры на сетях водопровода | 150 |  | 1
201 | Госпитальная,3 | Замена арматуры на сетях водопровода | 150 |  | 1
202 | Островского,7 | Замена арматуры на сетях водопровода | 150 |  | 1
203 | Островского,9 | Замена арматуры на сетях водопровода | 100 |  | 1
204 | Гагарина,8 | Замена арматуры на сетях водопровода | 100 |  | 1
205 | Депутатская,12 | Замена арматуры на сетях водопровода | 80 |  | 1
206 | Береговая,8 | Замена арматуры на сетях водопровода | 80 |  | 1
207 | Театральная, 6/4 | Замена арматуры на сетях водопровода | 150 |  | 1
208 | Альпийская,38 | Замена арматуры на сетях водопровода | 200 |  | 1
209 | Политехническая, 40 | Замена арматуры на сетях водопровода | 150 |  | 1
210 | Есауленко, р-н ВНС | Замена арматуры на сетях водопровода | 50 |  | 1
211 | Войкова,47 | Замена арматуры на сетях водопровода | 200 |  | 1
212 | Пластунская,92 | Замена арматуры на сетях водопровода | 300 |  | 1
213 | Клубничная,6а | Замена арматуры на сетях водопровода | 50 |  | 1
214 | Яблочная,25 | Замена арматуры на сетях водопровода | 50 |  | 1
215 | Крымская,9/2 | Замена арматуры на сетях водопровода | 100 |  | 1
216 | Тепличная,16 | Замена арматуры на сетях водопровода | 150 |  | 1
217 | Виноградная,195 | Замена арматуры на сетях водопровода | 150 |  | 1
218 | Тепличная,35 | Замена арматуры на сетях водопровода | 100 |  | 1
219 | Целинная, р-н РЧВ отм.240м | Замена арматуры на сетях водопровода | 100 |  | 1
220 | Целинная, р-н РЧВ отм.240м | Замена арматуры на сетях водопровода | 150 |  | 1
221 | Тоннельная,23 | Замена арматуры на сетях водопровода | 100 |  | 1
222 | Хлораторная,Главный водозабор, Гагарина, 73 | Замена технологического трубопровода | 32 | 52
223 | ВНС "Мацеста" | Замена кабеля |  | 30
224 | ВНС -7 отм.70м | Замена кабеля |  | 80
225 | ВНС-2 "Батарейка" | Замена кабеля |  | 103
226 | ВНС "Макаренко" | Замена кабеля |  | 209
227 | ВНС "Вишневая" | Замена кабеля |  | 24.3
228 | РП 82 ТП401 | Замена кабеля |  | 71
229 | Хлораторная,Главный водозабор, Гагарина, 73 | Замена кабеля |  | 72
230 | Хлораторная,Главный водозабор, Пластунская,161"В" | Замена кабеля |  | 72
231 | ВНС | Установка датчиков давления |  |  | 17
232 | ВНС | Установка датчиков давления |  |  | 14
233 | ВНС "Есауленко" | Замена насосного агрегата КSB |  |  | 2
234 | Фабрициуса, 2/16, 2/22 | Замена пожарного гидранта |  |  | 2
235 | Театральная, 2 | Замена пожарного гидранта |  |  | 2
236 | Советская, 26 | Замена пожарного гидранта |  |  | 2
237 | Санаторная, 59 | Замена пожарного гидранта |  |  | 1
238 | Красноармейская,20 | Замена пожарного гидранта |  |  | 1
239 | Параллельная, 38 | Замена пожарного гидранта |  |  | 1
240 | Ясногорская, 15 | Замена пожарного гидранта |  |  | 1
241 | Пятигорска, 38, 32 | Замена пожарного гидранта |  |  | 2
242 | Чайковского, 45 | Замена пожарного гидранта |  |  | 1
243 | Полтавская | Замена пожарного гидранта |  |  | 1
244 | Инжирная, 27 | Замена пожарного гидранта |  |  | 1
245 | Бытха, 38 | Замена пожарного гидранта |  |  | 1
246 | Тоннельная, 56 | Замена пожарного гидранта |  |  | 1
247 | Труда, 30 | Замена пожарного гидранта |  |  | 1
248 | Пасечная, 8 | Замена пожарного гидранта |  |  | 1
249 | Чехова, 37 | Замена пожарного гидранта |  |  | 1
250 | Донская, 15 а | Замена пожарного гидранта |  |  | 1
251 | 60 лет ВЛКСМ, 14 | Замена пожарного гидранта |  |  | 1
252 | Вишневая, 1, 19 | Замена пожарного гидранта |  |  | 2
253 | Абрикосовая, 21 | Замена пожарного гидранта |  |  | 1
254 | Труда, 13 а | Замена пожарного гидранта |  |  | 1
255 | Московская, 20 | Замена пожарного гидранта |  |  | 1
256 | Чекменева, 45 | Замена пожарного гидранта |  |  | 1
257 | Красноармейская, 19 б | Замена пожарного гидранта |  |  | 1
258 | ВНС-1, Гагарина, 73 | Замена тех.арматуры водопроводной | 400 |  | 1
259 | ВНС "Бытха" | Замена тех.арматуры водопроводной | 300 |  | 1
260 | ВНС"Бытха" | Замена тех.арматуры водопроводной | 100 |  | 1
261 | ВНС"Целинная" | Замена тех.арматуры водопроводной | 150 |  | 1
262 | ВНС "Измайловка" | Замена технологического трубопровода | 25 | 4
263 | Главный водозабор, Пластунская, 161 В | Замена кабеля |  | 50
264 | Главный водозабор, Пластунская, 161 В | Установка счетчиков моточасов |  |  | 25
265 | Главный водозабор, Гагарина, 73 | Установка счетчиков моточасов |  |  | 3
266 |  | Капитальный ремонт насосов |  |  | 7
ЦЕНТРАЛЬНЫЙ район ВОДООТВЕДЕНИЕ |  |  |  | 3685.1 | 345
1 | Инв. №301093 в составе инв. №301073. Канализирование центральной части г. Сочи от Завокзального района до ул. 20-й Горнострелковой дивизии, включая ул. Лысая гора, Горького, Тоннельная, Первомайская, Курортный проспект, ул. Яна Фабрициуса. | Перекладка канализационного коллектора | 400 | 140
2 | с/т Прогресс-2 ул. Высокогорная 5 | Строительство сети канализации | 150 | 35
3 | Горького 25-б | Строительство сети канализации | 150 | 10
4 | Виноградная 188А | Строительство сети канализации | 150 | 20
5 | Транспортная 80/247 | Строительство сети канализации | 150 | 22
6 | Санаторная | Строительство сети канализации | 100 | 2
7 | Виноградная, 208 | Строительство сети канализации | 150 | 12
8 | Роз 48 | Строительство сети канализации | 150 | 3
9 | Альпийская, массив 3, уч. 26, 25 | Строительство сети канализации | 100 | 5.5
10 | Альпийская, массив 3, уч. 26, 25 | Строительство сети канализации | 150 | 94.8
11 | Виноградная массив 1,уч. 50 | Строительство сети канализации | 50 | 21
12 | Виноградная, мас. 1,бр. 2,уч. 5 | Строительство сети канализации | 150 | 19
13 | 1 очередь (р-н "Стадиона") | Строительство сети канализации | 300 | 42
14 | 1 очередь (р-н "Стадиона") | Строительство сети канализации | 400 | 46
15 | Курортный проспект 90/7г | Строительство сети канализации | 150 | 55
16 | с/т Коммунальник уч. 29, ул. Я.Фабрициуса уч. 50, с/т Восход | Строительство сети канализации | 200 | 72.6
17 | Пластунская 147 | Строительство сети канализации | 100 | 2
18 | Пластунская 147 | Строительство сети канализации | 150 | 12.3
19 | Краснодонская 41 | Строительство сети канализации | 150 | 10
20 | Учительская 18/8 | Строительство сети канализации | 150 | 40
21 | Макаренко 6/4б | Строительство сети канализации | 150 | 19
22 | Я.Фабрициуса 35 кв. застройка | Строительство сети канализации | 150 | 8
23 | Я.Фабрициуса уч. 31 | Строительство сети канализации | 100 | 8.7
24 | Я.Фабрициуса уч. 31 | Строительство сети канализации | 200 | 48.4
25 | Я.Фабрициуса 48 | Строительство сети канализации | 100 | 3
26 | Я.Фабрициуса 48 | Строительство сети канализации | 150 | 13.5
27 | Я.Фабрициуса уч. 29 | Строительство сети канализации | 100 | 3.4
28 | Я.Фабрициуса уч. 29 | Строительство сети канализации | 150 | 31.9
29 | Центральный район ул.Транспортная, Нижне-Сочинское лесничество, квартал 73 выдел 46 | Строительство сети канализации | 50 | 4.2
30 | Центральный район ул.Транспортная, Нижне-Сочинское лесничество, квартал 73 выдел 46 | Строительство сети канализации | 150 | 4
31 | с/т Железнодорожник массив 7, 74 км, бригада 2, ул.Ландышевая | Строительство сети канализации | 150 | 15
32 | Волжская 57а | Строительство сети канализации | 150 | 8
33 | Ландышевая 36 | Строительство сети канализации | 100 | 8
34 | Ландышевая 36 | Строительство сети канализации | 150 | 18
35 | Ландышевая уч. 101 | Строительство сети канализации | 150 | 29
36 | Бытха | Строительство сети канализации | 200 | 47
37 | Бытха | Строительство сети канализации | 400 | 41
38 | Ландышевая 12/96, 125 | Строительство сети канализации | 150 | 133
39 | Я.Фабрицицса, д. 21 | Строительство сети канализации | 150 | 100
40 | Восточная 18/1 | Строительство сети канализации | 150 | 28
41 | Ландышевая 98 | Строительство сети канализации | 150 | 28
42 | пер. Городской д. 13, кв. 2 | Строительство сети канализации | 150 | 57.9
43 | Тоннельная уч. с кад.1012 | Строительство сети канализации | 150 | 215
44 | Бытха 47а | Строительство сети канализации | 100 | 12
45 | Дорога на Большой Ахун д. 18/3 | Строительство сети канализации | 100 | 2.4
46 | Дорога на Большой Ахун д. 18/3 | Строительство сети канализации | 150 | 7.5
47 | Ландышевая уч. 75 | Строительство сети канализации | 150 | 46.5
48 | Виноградная 216/6 | Строительство сети канализации | 150 | 5
49 | Виноградная 181/в | Строительство сети канализации | 150 | 16
50 | Ландышевая уч. 66/3 | Строительство сети канализации | 150 | 26
51 | Курортный проспект уч. с кад. 0003 | Строительство сети канализации | 150 | 10
52 | Курортный проспект уч. с кад. 0003 | Строительство сети канализации | 200 | 110
53 | Горького 57 | Строительство сети канализации | 200 | 58
54 | мкр. Старая Мельница уч. 3 | Строительство сети канализации | 100 | 7
55 | Я. Фабрициуса д. 25 | Строительство сети канализации | 150 | 6.5
56 | Ландышевая 18/5 | Строительство сети канализации | 150 | 47.3
57 | Цветной бульвар 32а | Строительство сети канализации | 150 | 21.8
58 | Тельмана 30 | Строительство сети канализации | 150 | 10
59 | Я. Фабрициуса 2/36а, стр 16 | Строительство сети канализации | 100 | 2
60 | Высокогорная 22, кв. застр. Прогресс-2 | Строительство сети канализации | 150 | 8.8
61 | Коммунальная 4 | Строительство сети канализации | 150 | 11.1
62 | Краснодонская уч. с кад.:1002 | Строительство сети канализации | 150 | 37.8
63 | Ландышевая уч. 89 | Строительство сети канализации | 150 | 8.85
64 | Ландышевая 12/100 с кад. :1624 | Строительство сети канализации | 150 | 5
65 | Ландышевая 12/100 с кад. :1624 | Строительство сети канализации | 100 | 5
66 | Политехническая 10В | Строительство сети канализации | 100 | 6.8
67 | Ландышевая с/т Бриз, уч. 67 | Строительство сети канализации | 150 | 30
68 | Ландышевая с/т Бриз, уч. 67 | Строительство сети канализации | 100 | 3.5
69 | Ландышевая 47, уч. с кад.: 1222 | Строительство сети канализации | 100 | 30
70 | Яблочная 1/8 | Строительство сети канализации | 100 | 15
71 | Санаторная в р-не д. 40/4 | Строительство сети канализации | 150 | 15
72 | Курортный проспект 18 | Строительство сети канализации | 150 | 2
73 | Курортный проспект 18 | Строительство сети канализации | 200 | 130
74 | Макаренко 36/15 уч. с кад.: 275 | Строительство сети канализации | 150 | 18
75 | Клубничная 19/14 уч. с кад.: 72 | Строительство сети канализации | 150 | 58.05
76 | Клубничная 1/16 уч. с кад.: 005 | Строительство сети канализации | 150 | 24
77 | Голенева 26-а;26-б;26/1 | Строительство сети канализации | 150 | 125
78 | Пластунская 161/11 | Строительство сети канализации | 150 | 23
79 | Клубничная 1/4 | Строительство сети канализации | 150 | 24
80 | Виноградная, с/т Железнодорожник, массив 1, уч. 43 | Строительство сети канализации | 50 | 52.1
81 | Виноградная 214-б | Строительство сети канализации | 150 | 39.5
82 | Мологвардейская 2-б/2 | Строительство сети канализации | 100 | 16.6
83 | Мологвардейская 2-б/2 | Строительство сети канализации | 100 | 26.65
84 | Мологвардейская 2-б/2 | Строительство сети канализации | 150 | 15
85 | Мологвардейская 2-б/2 | Строительство сети канализации | 150 | 15
86 | Кубанская 13 | Строительство сети канализации | 150 | 18.1
87 | Пластунская 32а | Строительство сети канализации | 150 | 12
88 | Калужская 6 | Строительство сети канализации | 150 | 30
89 | Ландышевая 18 | Строительство сети канализации | 150 | 19.25
90 | Мологвардейская 2/19д | Строительство сети канализации | 150 | 57
91 | Госпитальная 26/1 | Строительство сети канализации | 150 | 30.5
92 | пер. Теневой с/т Мамайка, уч. С кад.:101 | Строительство сети канализации | 150 | 24
93 | пер. Теневой с/т Мамайка, уч. С кад.:101 | Строительство сети канализации | 100 | 5
94 | Ландышевая 37-г, уч. С кад.:1780 | Строительство сети канализации | 150 | 20.75
95 | Сочинское шоссе 21 | Строительство сети канализации | 150 | 18.2
96 | Ландышева, Заря-2, уч. С кад. 0034 | Строительство сети канализации | 150 | 15.7
97 | Восточная 18, уч. С кад.:70 | Строительство сети канализации | 150 | 8.85
98 | Яблочная 1/11 | Строительство сети канализации | 100 | 14.7
99 | Яблочная 1/11 | Строительство сети канализации | 150 | 12.2
100 | Устройство и монтаж канализационного колодца |  |  |  | 307
101 | Фабрициуса | Замена трубопровода | 500 | 13
102 | Очистные сооружения "Бзугу" | Временный трубопровод | 100 | 100
103 | Ландышевая,73 км | Замена трубопровода | 500 | 34.4
104 | Ландышевая,73 км | ПИР
105 | Пирогова,34 | Замена трубопровода | 200 | 34
106 | КНС-10 Б | Ремонт стыка трубопровода | 600
107 | КНС-1 | Замена насоса циркуляционного |  |  | 1
108 | КНС "Заполярье" | Замена тех.трубопровода | 100 | 5.4
109 | Очистные сооружения "Бзугу" | Замена тех.трубопровода воздуходувная | 25 | 100
110 | Очистные сооружения "Бзугу" | Замена тех.трубопровода воздуходувная | 32 | 100
111 | Очистные сооружения "Бзугу" | Замена тех.трубопровода воздуходувная | 40 | 50
112 | Очистные сооружения "Бзугу" | Замена тех.трубопровода воздуходувная | 50 | 100
113 | КНС "Заполярье" | Замена тех.арматуры канализационной | 400 |  | 1
114 | Очистные сооружения "Бзугу" | Замена тех.трубопровода воздуходувная | 76 | 57.3
115 | Дивноморская, 2,4 | Ремонт колодцев на сети канализации |  |  | 2
116 | Тепличная, 21 | Ремонт колодцев на сети канализации |  |  | 1
117 | Челтынхема | Ремонт колодцев на сети канализации |  |  | 3
118 | Пер. Строительный | Ремонт колодцев на сети канализации |  |  | 2
119 | Старая Мацеста | Ремонт колодцев на сети канализации |  |  | 5
120 | КНС-10 | Капитальный ремонт насосов |  |  | 1
121 | Очистные сооружения "Бзугу" | Ремонт глубоководного выпуска |  |  | 1
122 | Очистные сооружения "Бзугу" | Обследование глубоководного выпуска |  |  | 1
123 | КНС "Бочаров ручей", Инжирная,43 | Ремонт КНС ( двери) |  |  | 1
124 | Коммунальная,7 | Замена трубопровода | 200 | 36
125 | Санаторная,23А | Замена трубопровода | 250 | 4.5
126 | Гагарина,52 | Замена трубопровода | 250 | 15.3
127 | Чехова, 48 | Замена трубопровода | 200 | 79
128 | Ландышевая,73 км | Врезка трубопровода |  |  | 1
129 | Ландышевая,30 | Топографическая съемка |  |  | 1
130 | Ландышевая,30 | Разработка РД
131 | КНС-10 | Замена тех.арматуры канализационной | 50 |  | 1
132 | КНС "Заполярье" | Замена тех.арматуры канализационной | 50 |  | 1
133 | Санаторная | Ремонт колодцев на сети канализации |  |  | 5
134 | Ландышевая,73 км | Ремонт камеры |  |  | 1
135 | Очистные сооружения "Бзугу" | Временное ограждение |  |  | 1
136 | Здание воздуходувной станции, Пластунская, 62/2 | Уборка и вывоз мусора |  |  | 1
137 |  | Восстановление дорожного покрытия |  |  | 1
138 | Главный водозабор, Гагарина,73 | Замена приборов ПС |  |  | 5
139 |  | Восстановление дорожного покрытия |  |  | 1
ИТОГО 2015 | ЦЕНТРАЛЬНЫЙ район |  |  | 13609.45 | 551
ДАГОМЫС ВОДОСНАБЖЕНИЕ |  |  |  | 1299.3 | 13
1 | Батумское шоссе 123/18а | Строительство сети водоснабжения | 20 | 97.9
2 | №10 мкр Солнечногорский с. Сергей Поле | Строительство сети водоснабжения | 20 | 30
3 | №10 мкр Солнечногорский с. Сергей Поле | Строительство сети водоснабжения | 50 | 150
4 | Барановское шоссе уч. 5381 | Строительство сети водоснабжения | 20 | 18
5 | пер. Масис 5 | Строительство сети водоснабжения | 20 | 50
6 | Гайдара 2А | Строительство сети водоснабжения | 20 | 53
7 | Прозрачная 1/8 | Строительство сети водоснабжения | 20 | 135.6
8 | Гайдара | Строительство сети водоснабжения | 50 | 27
9 | Гайдара | Строительство сети водоснабжения | 100 | 36.5
10 | Армавирская 164/13, Армавирская уч. 11 | Строительство сети водоснабжения | 20 | 79.3
11 | Российская 31 | Строительство сети водоснабжения | 20 | 22
12 | Армавирская 105 | Строительство сети водоснабжения | 100 | 61.1
13 | Армавирская 105 | Строительство сети водоснабжения | 25 | 10.8
14 | Фестивальная 33 | Строительство сети водоснабжения | 150 | 14.6
15 | Российская уч. С кад. :1598 | Строительство сети водоснабжения | 20 | 52.5
16 | ЖСТ Чаевод, Питомник 2, уч. 6 | Строительство сети водоснабжения | 20 | 43.1
17 | ЖСТ Чаевод уч. 5 | Строительство сети водоснабжения | 20 | 28.9
18 | ЖСТ Чаевод уч. 3 | Строительство сети водоснабжения | 20 | 45
19 | ЖСТ Чаевод уч. 12 | Строительство сети водоснабжения | 20 | 35
20 | ЖСТ Чаевод уч. 200 | Строительство сети водоснабжения | 20 | 35
21 | ЖСТ Чаевод уч. 184 | Строительство сети водоснабжения | 20 | 16
22 | Барановское шоссе | Замена трубопровода | 200 | 184
23 | Барановское шоссе | Замена трубопровода | 150 | 49
24 | Армавирская, 106 | Замена арматуры на сетях водопровода | 80 |  | 1
25 | ВНС на отм.20м, Кузнечная,2 "В" | Ремонт здания (кровля) |  |  | 1
26 | Электроцех Головинский водозабор, Заречная,73 | Ремонт здания (фасад) |  |  | 1
27 | Электроцех Головинский водозабор, Заречная,73 | Ремонт здания (кровля) |  |  | 1
28 | Лаборатория Головинский водозабор, Заречная,73 | Ремонт здания (окна, двери) |  |  | 1
29 | ВНС-7А и 7Б 2-го подъема, Заречная,73 | Ремонт здания (кровля) |  |  | 1
30 | ВНС-7А и 7Б 2-го подъема, Заречная,73 | Ремонт здания (окна, двери)
31 | ВНС-7А и 7Б 2-го подъема, Заречная,73 | Ремонт здания (фасад)
32 | ВНС-7А и 7Б 2-го подъема, Заречная,73 | Ремонт здания (внутрення отделка)
33 | ВНС на отм.50м, Октемберянская,74 "В" | Ремонт здания (кровля) |  |  | 1
34 | Производственная база, Заречная,73 | Ремонт здания (окна, двери) |  |  | 1
35 | Железобетонный блок ЭММ, Батумское шоссе,50 | Ремонт здания (внутрення отделка, окна, двери) |  |  | 1
36 | Барановское шоссе | Замена трубопровода | 20 | 4
37 | Славы,1 | Замена трубопровода | 150 | 0.5
38 | Енисейская,6 | Замена трубопровода | 100 | 0.5
39 | ВНС "Сергей Поле" | Замена тех.арматуры водопроводной | 100 |  | 3
40 | Головинский водозабор, Заречная,73 | Ремонт освещения территории |  |  | 1
41 | Головинский водозабор, ул. Заречная | Замена кабеля |  | 20
ДАГОМЫС ВОДООТВЕДЕНИЕ |  |  |  | 694.1 | 22
1 | Гайдара 2А | Строительство сети канализации | 200 | 19.5
2 | Гайдара | Строительство сети канализации | 100 | 3.5
3 | Гайдара | Строительство сети канализации | 150 | 170.7
4 | Армавирская 164/13, ул. Армавирская уч. 11 | Строительство сети канализации | 150 | 51.4
5 | Фестивальная 33 | Строительство сети канализации | 150 | 14.6
6 | Армавирская 105 | Строительство сети канализации | 150 | 11.7
7 | Гайдара-4а | Строительство сети канализации | 150 | 17.1
8 | Известковая, уч. с кад.: 0017, ЖСТ Чаевод | Строительство сети канализации | 150 | 10
9 | Устройство и монтаж канализационного колодца |  |  |  | 8
10 | Ландышевая (КНС-10 до КНС-15 левая нитка) | Перекладка канализационного коллектора | 500 | 80
11 | Ландышевая (КНС-10 до КНС-15 правая нитка) | Перекладка канализационного коллектора | 500 | 60
12 | Очистные сооружения "Дагомыс" | Замена тех.арматуры канализационной | 100 |  | 1
13 | Очистные сооружения "Дагомыс" | Замена тех.арматуры канализационной | 150 |  | 1
14 | КНС "Бетонный мост" | Замена тех.арматуры канализационной | 100 |  | 1
15 | КНС "Бетонный мост" | Замена тех.арматуры канализационной | 50 |  | 2
16 | Очистные сооружения "Дагомыс" | Замена технологического трубопровода | 50 | 9.5
17 | Очистные сооружения "Дагомыс" | Замена технологического трубопровода | 200 | 11.6
18 | Очистные сооружения "Дагомыс" | Замена технологического трубопровода | 100 | 12
19 | Очистные сооружения "Дагомыс" | Замена технологического трубопровода | 150 | 11
20 | КНС "Бетонный мост" | Замена технологического трубопровода | 100 | 11.5
21 | Очистные сооружения "Дагомыс" | Замена кабеля |  | 100
22 | КНС-15 | Замена кабеля |  | 100
23 | Очистные сооружения "Дагомыс" | Капитальный ремонт насосов |  |  | 2
24 | Очистные сооружения "Дагомыс" | Ремонт ограждения территории (588м2) |  |  | 1
25 | Очистные сооружения "Дагомыс" | Ремонт освещения территории |  |  | 1
26 | Очистные сооружения "Дагомыс" | Ремонт глубоководного выпуска |  |  | 1
27 | КНС-15 | Замена тех.арматуры канализационной | 100 |  | 1
28 | КНС "Бетонный мост" | Замена тех.арматуры канализационной | 300 |  | 1
29 | Очистные сооружения "Дагомыс" | Замена тех.арматуры канализационной | 200 |  | 1
30 | Очистные сооружения "Дагомыс" | Обследование глубоководного выпуска |  |  | 1
ИТОГО 2015 | ДАГОМЫС |  |  | 1993.4 | 35
ЛАЗАРЕВСКИЙ район ВОДОСНАБЖЕНИЕ |  |  |  | 7292.95 | 45
1 | Строительство водовода по пер. Павлова от ж.д. №8 до ж.д. №16 | Строительство водовода | 150 | 500
2 | Огородная уч. 221, 219 | Строительство сети водоснабжения | 20 | 60
3 | Ахинтам кад. 281 | Строительство сети водоснабжения | 20 | 10
4 | с.Беранда пер.Придорожный уч. с кад.23:49:0120001:1246 | Строительство сети водоснабжения | 20 | 13
5 | с.Детляжка ул.Бюроканская, 28а | Строительство сети водоснабжения | 20 | 19
6 | п. Н.Хобза ул.Магнитогорская, уч.287 | Строительство сети водоснабжения | 20 | 65
7 | с. Нижнее Уч-Дере уч. с кад.271 | Строительство сети водоснабжения | 20 | 37
8 | п. Вардане, пер. Огородный, уч.69 | Строительство сети водоснабжения | 20 | 53
9 | п. Вардане, Львовская, 44/2 | Строительство сети водоснабжения | 20 | 74.4
10 | 9 Мая | Строительство сети водоснабжения | 25 | 137
11 | 9 Мая | Строительство сети водоснабжения | 100 | 71
12 | пер. Победы уч. 1 | Строительство сети водоснабжения | 20 | 34.5
13 | Краснооктябрьская 2/5 | Строительство сети водоснабжения | 25 | 108
14 | Победы 298 | Строительство сети водоснабжения | 20 | 10
15 | с. Верхнеякорная уч. 198 | Строительство сети водоснабжения | 20 | 74
16 | п. Вардане ул.Молодежная, уч. с кад. 23:49:0121004 | Строительство сети водоснабжения | 20 | 35.5
17 | Лазарева, 168 | Строительство сети водоснабжения | 20 | 47
18 | Старошоссейная уч. с кад. 0010 | Строительство сети водоснабжения | 25 | 14.5
19 | Торговая, уч. 62а | Строительство сети водоснабжения | 20 | 26
20 | с. Верхняя Беранда уч. №154 | Строительство сети водоснабжения | 20 | 55.8
21 | с/т Бриз ул.Главная д.464 | Строительство сети водоснабжения | 20 | 12.5
22 | Российская кад 1597 | Строительство сети водоснабжения | 20 | 13
23 | Новошкольная 4/8 | Строительство сети водоснабжения | 32 | 12
24 | Новошкольная 4/8 | Строительство сети водоснабжения | 100 | 550
25 | с. Верхнее Уч.-Дере уч. с кад. 1021 | Строительство сети водоснабжения | 20 | 53.5
26 | Марьинское шоссе 3 | Строительство сети водоснабжения | 20 | 6
27 | Лиловая 10 | Строительство сети водоснабжения | 32 | 170
28 | пер. Лооский | Строительство сети водоснабжения | 20 | 32
29 | Атарбекова уч. 5 | Строительство сети водоснабжения | 20 | 16.5
30 | Калараш напротив ж.д. 145 | Строительство сети водоснабжения | 20 | 104.5
31 | пер. Лооский кад. :2701 | Строительство сети водоснабжения | 20 | 10
32 | Матросская 4/1 | Строительство сети водоснабжения | 20 | 24
33 | р. Псезуапсе кв. , уч. 26 | Строительство сети водоснабжения | 20 | 99
34 | Магнитогорская уч. 103 | Строительство сети водоснабжения | 20 | 12.5
35 | Одоевского 81а | Строительство сети водоснабжения | 32 | 4
36 | Магнитогорская кад.:1044 | Строительство сети водоснабжения | 20 | 7
37 | Магнитогорская кад.:1044 | Строительство сети водоснабжения | 20 | 7
38 | Долина р. Псезуапсе кв-л 2, уч. 6, кад.:23 | Строительство сети водоснабжения | 20 | 18
39 | Львовская 29 | Строительство сети водоснабжения | 20 | 22
40 | Калараш 167, уч. 1 | Строительство сети водоснабжения | 20 | 4
41 | Калараш 167, уч. 1 | Строительство сети водоснабжения | 20 | 157
42 | Калараш напротив д. 145 | Строительство сети водоснабжения | 20 | 111
43 | 9 мая при ж.д. 9 | Строительство сети водоснабжения | 20 | 10
44 | Барановское шоссе уч. 5381 | Строительство сети водоснабжения | 20 | 18
45 | Огородная уч. 217 | Строительство сети водоснабжения | 20 | 62
46 | Енисейская кад. :1015 | Строительство сети водоснабжения | 20 | 13.5
47 | Енисейская уч. 10 | Строительство сети водоснабжения | 20 | 10.5
48 | Главная д. 9 | Строительство сети водоснабжения | 200 | 457
49 | Главная д. 9 | Строительство сети водоснабжения | 150 | 20
50 | Енисейская уч. 2, уч. 3 | Строительство сети водоснабжения | 32 | 88.2
51 | Енисейская уч. 2, уч. 3 | Строительство сети водоснабжения | 20 | 35.1
52 | Изумрудная | Строительство сети водоснабжения | 20 | 4.5
53 | п. Шахе кад. :1005 | Строительство сети водоснабжения | 25 | 17.5
54 | долина р. Псезуапсе кв. 4 уч. с кад. :2718 | Строительство сети водоснабжения | 20 | 23
55 | с.Верхнеармянское Лоо кад.:1030 | Строительство сети водоснабжения | 20 | 16
56 | долина р. Псезуапсе кв. 4 уч. 21 | Строительство сети водоснабжения | 100 | 220
57 | долина р. Псезуапсе кв. 4 уч. 21 | Строительство сети водоснабжения | 25 | 37
58 | в р-не пансионата Гренада, кад.:53 | Строительство сети водоснабжения | 20 | 33.5
59 | Просвещения 100/2 | Строительство сети водоснабжения | 100 | 162.6
60 | Енисейская 23 | Строительство сети водоснабжения | 20 | 82.7
61 | Н.Хобза уч. с кад.:1066 | Строительство сети водоснабжения | 20 | 36
62 | Одоевского кад.:0025 | Строительство сети водоснабжения | 100 | 79
63 | Одоевского кад.:0025 | Строительство сети водоснабжения | 20 | 33
64 | Калараш 60, кад.:451, кад.:452 | Строительство сети водоснабжения | 20 | 18
65 | Калараш 60, кад.:451, кад.:452 | Строительство сети водоснабжения | 20 | 39
66 | пер. Огородный уч. 29 | Строительство сети водоснабжения | 20 | 7
67 | Партизанская (рядом с д. 64) | Строительство сети водоснабжения | 20 | 16
68 | Изумрудная д. 26а | Строительство сети водоснабжения | 20 | 36
69 | Марьинское шоссе (1 этап) | Строительство сети водоснабжения | 20 | 36
70 | Хвойная уч. 49 | Строительство сети водоснабжения | 20 | 173.4
71 | Фруктовая 150, 151 | Строительство сети водоснабжения | 20 | 173.4
72 | Фруктовая 150, 152 | Строительство сети водоснабжения |  |  | 1
73 | Калараш, 66 "В" | Освещение периметра |  |  | 1
74 | р-н сан. "Волна" | Устройство камеры и расходомера |  |  | 1
75 | Суворова до п. Солоники | Укладка трубопровода | 400 | 14.95
76 | Марьинское | Восстановление асфальтобетонного покрытия |  |  | 1
77 | Победы и Павлова | Перекладка водовода | 300 | 261.06
78 | Победы и Павлова | Перекладка водовода | 200 | 268.8
79 | Блок бытовых помещений, ул. Калараш, 66 | Ремонт здания (кровля,полы, двери) |  |  | 1
80 | Гараж базы, ул. Калараш, 167 | Ремонт здания (полы ,внутрення отделка) |  |  | 1
81 | Победы | Замена трубопровода | 300 | 236.94
82 | Победы | Замена трубопровода | 200 | 242.2
83 | Изумрудная,29А | Замена трубопровода | 100 | 305
84 | Одоевского | Замена трубопровода | 300 | 136
85 | Одоевского | Замена трубопровода |  |  | 1
86 | Днепровская | Замена трубопровода |  |  | 1
87 | п.Волконка | Замена арматуры на сетях водопровода | 100 |  | 2
88 | ВНС-9 1-го подъема Водозабор "Лазаревское" | Замена тех.арматуры водопроводной | 50 |  | 1
89 | Блок бытовых помещений, ул. Калараш, 66 | Ремонт здания (фасад, окна) |  |  | 1
90 | Гараж базы, ул. Калараш, 167 | Ремонт здания (окна) |  |  | 1
91 | Гараж базы, ул. Калараш, 167 | Ремонт здания (кровля)
92 | ВНС-1 1-го подъема Водозабор "Лазаревское" | Ремонт здания (окна) |  |  | 1
93 | ВНС-1 1-го подъема Водозабор "Лазаревское" | Ремонт здания (кровля, фасад, внутренняя отделка)
94 | ВНС-2 1-го подъема Водозабор "Лазаревское" | Ремонт здания (окна) |  |  | 1
95 | ВНС-2 1-го подъема Водозабор "Лазаревское" | Ремонт здания (кровля, фасад, внутренняя отделка)
96 | ВНС-3 1-го подъема Водозабор "Лазаревское" | Ремонт здания (окна) |  |  | 1
97 | ВНС-3 1-го подъема Водозабор "Лазаревское" | Ремонт здания (кровля, фасад, внутренняя отделка)
98 | ВНС-4 1-го подъема Водозабор "Лазаревское" | Ремонт здания (окна) |  |  | 1
99 | ВНС-5 1-го подъема Водозабор "Лазаревское" | Ремонт здания (окна) |  |  | 1
100 | ВНС-5 1-го подъема Водозабор "Лазаревское" | Ремонт здания (кровля, фасад, внутренняя отделка)
101 | ВНС-6 1-го подъема Водозабор "Лазаревское" | Ремонт здания (окна) |  |  | 1
102 | ВНС-6 1-го подъема Водозабор "Лазаревское" | Ремонт здания (кровля, фасад, внутренняя отделка)
103 | ВНС-7 1-го подъема Водозабор "Лазаревское" | Ремонт здания (окна) |  |  | 1
104 | ВНС-7 1-го подъема Водозабор "Лазаревское" | Ремонт здания (кровля, фасад, внутренняя отделка)
105 | ВНС-8 1-го подъема Водозабор "Лазаревское" | Ремонт здания (окна) |  |  | 1
106 | ВНС-8 1-го подъема Водозабор "Лазаревское" | Ремонт здания (кровля, фасад, внутренняя отделка)
107 | ВНС 2-го подъема Водозабор "Лазаревское" | Ремонт здания (кровля) |  |  | 1
108 | ВНС 2-го подъема Водозабор "Лазаревское" | Ремонт здания (окна)
109 | ВНС 2-го подъема Водозабор "Лазаревское" | Ремонт здания (фасад)
110 | РП-Л-39 Водозабор "Лазаревское" | Ремонт здания (фасад) |  |  | 1
111 | Днепровская, 6-36 | Замена трубопровода | 100 | 476.7
112 | Ольховая, 8-12 | Замена трубопровода | 100 | 166
113 | Кольцевой ГСК | Замена трубопровода | 200 | 35.2
114 | Аул Тхагабш | Замена трубопровода | 200 | 12
115 | Аул Тхагабш | Замена трубопровода | 76 | 156
116 | Аул Тхагабш | Замена трубопровода | 50 | 110
117 | Ограда и КПП Водозабор "Лазаревское" | Ремонт ограждения |  |  | 1
118 | Водозабор "Лазаревское" | Стрительство ограждения |  |  | 1
119 | Аул Тхагабш | Замена арматуры на сетях водопровода | 50 |  | 2
120 | Аул Тхагабш | Замена арматуры на сетях водопровода | 80 |  | 2
121 | Победы, 134 | Замена арматуры на сетях водопровода | 300 |  | 1
122 | Победы, 216 | Замена арматуры на сетях водопровода | 100 |  | 1
123 | Победы, 216 | Замена арматуры на сетях водопровода | 50 |  | 1
124 | ВНС-5 1-го подъема Водозабор "Лазаревское" | Замена тех.арматуры водопроводной | 200 |  | 1
125 | Хлораторная Водозабор "Лазаревское" | Замена технологического трубопровода | 76 | 24
126 | ВНС Водозабор "Лазаревское" | Установка датчиков давления |  |  | 2
127 | ВНС 2-го подъема | Установка датчиков давления |  |  | 2
128 | Ольховая, 33 | Установка регулятора давления |  |  | 1
129 | Волконка, р-н ВНС | Установка регулятора давления |  |  | 1
130 | Магистральная, 24 | Установка регулятора давления |  |  | 1
131 | Изумрудная, 53 | Установка регулятора давления |  |  | 1
132 |  | Восстановление дорожного покрытия
133 | Водозабор "Лазаревское" | Ремонт системы охранной сигнализации |  |  | 1
134 | Пост ВВО-26, Водозабор "Лазаревское" | Замена прибора |  |  | 1
135 |  | Восстановление дорожного покрытия |  |  | 1
136 | ВНС "Марьинское шоссе" | Капитальный ремонт насосов |  |  | 1
ЛАЗАРЕВСКИЙ район ВОДООТВЕДЕНИЕ |  |  |  | 2000.9 | 79
1 | с.Беранда пер.Придорожный уч. с кад.23:49:0120001:1246 | Строительство сети канализации | 150 | 25
2 | пер. Победы уч. 1 | Строительство сети канализации | 150 | 3
3 | Победы 298 | Строительство сети канализации | 150 | 5
4 | Лазарева, 168 | Строительство сети канализации | 150 | 2.5
5 | Старошоссейная уч. с кад. 0010 | Строительство сети канализации | 100 | 2.5
6 | Старошоссейная уч. с кад. 0010 | Строительство сети канализации | 150 | 12.5
7 | Торговая, уч. 62а | Строительство сети канализации | 150 | 55
8 | Енисейская уч. 2, уч. 3 | Строительство сети канализации | 150 | 17.2
9 | Победы 374 | Строительство сети канализации | 150 | 35
10 | Марьинское шоссе 3 | Строительство сети канализации | 150 | 50
11 | Калараш напротив ж.д. 145 | Строительство сети канализации | 150 | 47
12 | р. Псезуапсе кв. , уч. 26 | Строительство сети канализации | 150 | 19
13 | Долина р. Псезуапсе кв-л 2, уч. 6, кад.:23 | Строительство сети канализации | 150 | 10
14 | Калараш напротив д.145 | Строительство сети канализации | 150 | 61
15 | Калараш 167, уч. 1 | Строительство сети канализации | 150 | 115
16 | развязка р. Псахе | Строительство сети канализации | 400 | 427
17 | Хвойная 19 | Строительство сети канализации | 150 | 35.5
18 | Енисейская уч. 2, уч. 3 | Строительство сети канализации | 150 | 17.2
19 | п. Шахе кад. :1005 | Строительство сети канализации | 150 | 13.5
20 | п. Шахе кад. :1005 | Строительство сети канализации | 100 | 9.5
21 | долина р. Псезуапсе кв. 4, уч. с кад.:2718 | Строительство сети канализации | 150 | 5.5
22 | Павлова 50б | Строительство сети канализации | 150 | 17
23 | долина р. Псезуапсе кв. 4, уч. 21 | Строительство сети канализации | 200 | 83
24 | долина р. Псезуапсе кв. 4, уч. 21 | Строительство сети канализации | 150 | 116
25 | в р-не пансионата Гренада, кад.:53 | Строительство сети канализации | 150 | 28
26 | Просвещения 100/2 | Строительство сети канализации | 300 | 195
27 | Одоевского кад. :0025 | Строительство сети канализации | 150 | 8
28 | Калараш 60, кад.:451, кад.:452 | Строительство сети канализации | 100 | 5
29 | Калараш 60, кад.:451, кад.:452 | Строительство сети канализации | 100 | 5
30 | Партизанская (рядом с д. 64) | Строительство сети канализации | 150 | 67
31 | Изумрудная 26а | Строительство сети канализации | 150 | 28
32 | Марьинское шоссе, уч. От ж.д. № 41 до ж.д. № 21 |  |  |  | 37
33 | Устройство и монтаж канализационного колодца | Строительство сети канализации |  |  | 29
34 | КНС "Янтарная" | Замена тех.арматуры канализационной | 100 |  | 1
35 | Лазарева, 7 | Ремонт колодцев на сети канализации |  |  | 3
36 | КНС "Северная-1" | Капитальный ремонт насосов |  |  | 1
37 | Очистные сооружения "Лазаревское" | Ремонт глубоководного выпуска |  |  | 1
38 | Очистные сооружения "Лазаревское" | Замена тех.арматуры канализационной | 100 |  | 4
39 | Очистные сооружения "Лазаревское" | Замена тех.арматуры канализационной | 150 |  | 1
40 | Очистные сооружения "Лазаревское" | Замена тех.арматуры канализационной | 300 |  | 1
41 | Свирская, от очистных сооружений "Лазаревское" | Замена трубопровода | 100 | 481
42 | Очистные сооружения "Лазаревское" | Обследование глубоководного выпуска |  |  | 1
ИТОГО 2015 | ЛАЗАРЕВСКИЙ район |  |  | 9293.85 | 124
ВСЕГО 2015 |  |  |  | 33408.95 | 980
ВСЕГО 2015 ВОДОСНАБЖЕНИЕ |  |  |  | 24973.9 | 401
ВСЕГО 2015 ВОДООТВЕДЕНИЕ |  |  |  | 8435.05 | 579
2014 |  |  |  | 64140.61 | 559
АДЛЕРСКИЙ район ВОДОСНАБЖЕНИЕ |  |  |  | 11602.59 | 69
1 | Участок водовода от сан."Кудепста" в сторону сан. "Известия" | Замена участка водовода | 400-315 | 500
2 | П. Морозова, 44 | Строительство сети водоснабжения | 60 | 14
3 | П. Морозова, 44 | Строительство сети водоснабжения | 150 | 274
4 | Чкалова 13 уч.2 | Строительство сети водоснабжения | 20 | 31
5 | Просвящения 157/2 | Строительство сети водоснабжения | 25 | 5
6 | Просвящения 157/2 | Строительство сети водоснабжения | 100 | 295
7 | ПРЦ по ул. Ромашек | Строительство сети водоснабжения | 20 | 34
8 | Лавровая, 20 | Строительство сети водоснабжения | 50 | 18
9 | Лавровая, 20 | Строительство сети водоснабжения | 100 | 108.8
10 | Лавровая, 20 | Строительство сети водоснабжения | 150 | 153
11 | Петрозаводская 32/1 кад №2796 | Строительство сети водоснабжения | 20 | 108
12 | Ленина 146 | Строительство сети водоснабжения | 60 | 15
13 | Кирпичная, гараж №11, нежилые помещения №14-18 | Строительство сети водоснабжения | 32 | 27
14 | Кирпичная, гараж №11, нежилые помещения №14-18 | Строительство сети водоснабжения | 150 | 62
15 | Мичурина, в районе ж.д №6 | Строительство сети водоснабжения | 20 | 8
16 | Банановая 9/7 | Строительство сети водоснабжения | 25 | 14
17 | Турчинского, приж.д. №84, уч.2 | Строительство сети водоснабжения | 20 | 54
18 | р-н пансионата "Зеленая горка" уч. 15 | Строительство сети водоснабжения | 20 | 13
19 | Высокогорная, уч. 4 (с/т Березка) | Строительство сети водоснабжения | 20 | 12
20 | Белых Акаций №4Б | Строительство сети водоснабжения | 50 | 104
21 | Голубые Дали | Строительство сети водоснабжения | 100 | 84
22 | Ленина, 2 | Строительство сети водоснабжения | 200 | 95
23 | Ленина, 57 | Строительство сети водоснабжения | 32 | 96
24 | Орел-Изумруд, уч.58/11 | Строительство сети водоснабжения | 20 | 5.1
25 | Орел-Изумруд с кад 1574 | Строительство сети водоснабжения | 25 | 33.3
26 | Орел-Изумруд с кад 1574 | Строительство сети водоснабжения | 100 | 287.5
27 | Адлерский район, в районе 1-й бригады ОАО "Агрофирма "Кудепста" уч. №45 | Строительство сети водоснабжения | 20 | 195
28 | Дарвина у жилого дома №69 | Строительство сети водоснабжения | 20 | 115
29 | Известинская уч. с кад. № 163 | Строительство сети водоснабжения | 20 | 6
30 | Авиационная 19 а | Строительство сети водоснабжения | 20 | 23
31 | Аллейная 2 | Строительство сети водоснабжения | 20 | 18
32 | в районе санатория "Кудепста",уч.3 (с кад 0356) | Строительство сети водоснабжения | 20 | 17
33 | Изумрудная уч. с кад. 1526 | Строительство сети водоснабжения | 32 | 10
34 | Изумрудная уч. с кад. 1526 | Строительство сети водоснабжения | 100 | 100
35 | Урожайная, 82 | Строительство сети водоснабжения | 25 | 17
36 | на землях с/х "Южные культуры" уч. с кад. 1223 | Строительство сети водоснабжения | 20 | 7
37 | Орбитовая 17а | Строительство сети водоснабжения | 50 | 16
38 | Высокогорная 56/2 | Строительство сети водоснабжения | 20 | 124
39 | Известинская 45 | Строительство сети водоснабжения | 20 | 85
40 | Банановая 11/5, 11/6, 11/7, 11/8 | Строительство сети водоснабжения | 20 | 18
41 | Банановая 11/5, 11/6, 11/7, 11/8 | Строительство сети водоснабжения | 50 | 70
42 | Банановая 11/5, 11/6, 11/7, 11/8 | Строительство сети водоснабжения | 60 | 119
43 | мкр Блинаво, ул. Лесная с кад. 1031 | Строительство сети водоснабжения | 20 | 5
44 | Каспийская | Строительство сети водоснабжения | 20 | 60
45 | Петрозаводская | Строительство сети водоснабжения | 32 | 24
46 | Петрозаводская | Строительство сети водоснабжения | 100 | 64.5
47 | Каспийская 36б | Строительство сети водоснабжения | 20 | 104
48 | Энергетиков | Строительство сети водоснабжения | 20 | 42
49 | Энергетиков | Строительство сети водоснабжения | 100 | 148
50 | Интернациональная 11 | Строительство сети водоснабжения | 15 | 89
51 | Блиново с. кад. №3280 | Строительство сети водоснабжения | 20 | 12
52 | Известинская 45а | Строительство сети водоснабжения | 20 | 73
53 | Ленина 43 | Строительство сети водоснабжения | 20 | 120
54 | пер. Ивовый 5 | Строительство сети водоснабжения | 20 | 72.5
55 | Цветочная 15/2 | Строительство сети водоснабжения | 25 | 19.5
56 | Свердлова 31 | Строительство сети водоснабжения | 25 | 25
57 | Свердлова 31 | Строительство сети водоснабжения | 60 | 9
58 | Демократическая 110 | Строительство сети водоснабжения | 20 | 30
59 | Ружейная 19 | Строительство сети водоснабжения | 20 | 29
60 | п. Мирный уч. 119 | Строительство сети водоснабжения | 20 | 11.5
61 | Владимирская на уч. с кад. 4200 | Строительство сети водоснабжения | 20 | 20
62 | Владимирская на уч. с кад. 4200 | Строительство сети водоснабжения | 25 | 15
63 | Владимирская на уч. с кад. 4200 | Строительство сети водоснабжения | 50 | 100
64 | Высокогорная 10а | Строительство сети водоснабжения | 20 | 50
65 | Дубравный уч. с кад.8 | Строительство сети водоснабжения | 20 | 63
66 | Костромская 79 | Строительство сети водоснабжения | 32 | 33
67 | п.Морозова 31/3 | Строительство сети водоснабжения | 20 | 6.5
68 | Энергетик-Изумруд. Уч. с кад. 1459 | Строительство сети водоснабжения | 60 | 7.6
69 | Энергетик-Изумруд. Уч. с кад. 1459 | Строительство сети водоснабжения | 100 | 129.2
70 | Суздальская 18/1 | Строительство сети водоснабжения | 20 | 12
71 | Соколиная 18 | Строительство сети водоснабжения | 20 | 57
72 | Ленина, 294/5, 294/6а | Строительство сети водоснабжения | 20 | 84
73 | с/т "Рассвет" уч.51 | Строительство сети водоснабжения | 20 | 32
74 | Кузнечная, 35а | Строительство сети водоснабжения | 20 | 17
75 | Просвещения, ул. Прибрежная | Строительство сети водоснабжения | 100 | 658
76 | П.Морозова 78 до врезки в городской водопровод Д=200мм по ул. Свердлова | Строительство сети водоснабжения | 100 | 130
77 | Петрозаводская | Строительство сети водоснабжения | 63 | 302
78 | Блинова от водовода Д=150 до жилых домов по ул.Ворошиловградской | Строительство сети водоснабжения | 50,50,100 | 1603.5
| Хуторская от водовода Д=200 мм к жд по пер. Березовый | Строительство сети водоснабжения | 100 | 420
79 | ВНС, ул. Авиационная, 24 В | Ремонт здания (кровля) |  |  | 1
80 | ВНС-3 1-го подъема Водозабор "Мзымта" | Ремонт здания (кровля, фасад) |  |  | 1
81 | ВНС-4 1-го подъема Водозабор "Мзымта" | Ремонт здания (кровля, фасад) |  |  | 1
82 | ТП-268 Водозабор "Мзымта" | Ремонт здания (кровля) |  |  | 1
83 | ТП-А469 Водозабор "Мзымта" | Ремонт здания (кровля) |  |  | 1
84 | ТП-269 Водозабор "Мзымта" | Ремонт здания (кровля, фасад) |  |  | 1
85 | ВНС-2 Водозабор "Мзымта" | Ремонт здания (фасад) |  |  | 1
86 | Блинова, 31 | Замена трубопровода | 50 | 59
87 | Цимлянская, 1 | Замена трубопровода | 32 | 75
88 | Миндальная, 30 | Замена трубопровода | 100 | 50
89 | Революции, 1 | Замена трубопровода | 100 | 4.93
90 | Свердлова, 8 | Замена трубопровода | 150 | 11.1
91 | Ленина | Замена трубопровода | 200 | 9.62
92 | Хмельницкого, 48 а | Замена трубопровода | 40 | 9.2
93 | Свердлова, 116 а | Замена трубопровода | 300 | 11.64
94 | Петрозаводская | Замена трубопровода | 400 | 7.9
95 | Худякова | Замена трубопровода | 150 | 18
96 | Чкалова | Замена трубопровода | 200 | 45.5
97 | Чкалова | Замена трубопровода | 400 | 417
98 | Подольская, 9 | Замена пожарного гидранта |  |  | 1
99 | Полевая, 12 | Замена пожарного гидранта |  |  | 1
100 | Кирпичная | Замена пожарного гидранта |  |  | 2
101 | Свердлова, 81/2 | Замена пожарного гидранта |  |  | 1
102 | Лесная, 12 | Замена пожарного гидранта |  |  | 1
103 | Голубые Дали, 36 | Замена пожарного гидранта |  |  | 1
104 | Худякова | Ремонт колодцев на сети водопровода |  |  | 1
105 | Мира, 22, 29 | Ремонт колодцев на сети водопровода |  |  | 2
106 | Полевая, 12 | Ремонт колодцев на сети водопровода |  |  | 2
107 | Худякова, 29/1 | Ремонт колодцев на сети водопровода |  |  | 1
108 | Ленина | Ремонт колодцев на сети водопровода |  |  | 1
109 | Владимирская, 63 | Замена арматуры на сетях водопровода | 50 |  | 1
110 | Худякова, 29/1 | Замена арматуры на сетях водопровода | 100 |  | 1
111 | Мира, 22, 29 | Замена арматуры на сетях водопровода | 80 |  | 2
112 | Урицкого, 14 | Замена арматуры на сетях водопровода | 150 |  | 1
113 | Демократическая, 52 | Замена арматуры на сетях водопровода | 100 |  | 1
114 | ВНС-2 1-го подъема Водозабор "Мзымта" | Замена технологического трубопровода | 200 | 28
115 | ВНС-17 1-го подъема Водозабор "Мзымта" | Замена технологического трубопровода | 200 | 23
116 | ВНС-18 1-го подъема Водозабор "Мзымта" | Замена технологического трубопровода | 200 | 28
117 | ВНС-5 1-го подъема Водозабор "Мзымта" | Замена технологического трубопровода | 150 | 27
118 | ВНС-6 1-го подъема Водозабор "Мзымта" | Замена технологического трубопровода | 150 | 27
119 | ВНС-21 1-го подъема Водозабор "Мзымта" | Замена технологического трубопровода | 150 | 27
120 | ВНС-22 1-го подъема Водозабор "Мзымта" | Замена технологического трубопровода | 150 | 27
121 | ВНС-10 1-го подъема Водозабор "Мзымта" | Замена технологического трубопровода | 150 | 27
122 | ВНС-16 1-го подъема Водозабор "Мзымта" | Замена технологического трубопровода | 150 | 27
123 | ВНС-13 1-го подъема Водозабор "Мзымта" | Замена технологического трубопровода | 150 | 27
124 | ВНС-12 1-го подъема Водозабор "Мзымта" | Замена технологического трубопровода | 150 | 27
125 | ВНС-20 1-го подъема Водозабор "Мзымта" | Замена технологического трубопровода | 150 | 27
126 | ВНС-18 1-го подъема Водозабор "Мзымта" | Замена технологического трубопровода | 150 | 27
127 | ВНС-14 1-го подъема Водозабор "Мзымта" | Замена технологического трубопровода | 150 | 27
128 | ВНС-11 1-го подъема Водозабор "Мзымта" | Замена технологического трубопровода | 150 | 27
129 | ВНС-23 1-го подъема Водозабор "Мзымта" | Замена технологического трубопровода | 150 | 27
130 | ВНС-15 1-го подъема Водозабор "Мзымта" | Замена технологического трубопровода | 150 | 27
131 | ВНС-6 1-го подъема Водозабор "Мзымта" | Замена технологического трубопровода | 150 | 25
132 | ВНС-3 1-го подъема Водозабор "Мзымта" | Замена технологического трубопровода | 150 | 27
133 | ВНС-4 1-го подъема Водозабор "Мзымта" | Замена технологического трубопровода | 150 | 27
134 | Хлораторная Водозабор "Мзымта" | Замена технологического трубопровода | 50 | 224.2
135 | РЧВ "Гамбузька" | Замена кабеля |  | 500
136 | ВНС "Черешня" | Замена кабеля |  | 70
137 | ТП-А131 | Замена кабеля |  | 85
138 | ВНС 1-го подъема Водозабор "Мзымта" | Замена кабеля |  | 1400
139 | ВНС-12 1-го подъема Водозабор "Мзымта" | Замена насосного агрегата |  |  | 1
140 | РЧВ №2 Водозабор "Мзымта" | Приведение к единому арх. облику |  |  | 1
141 | РЧВ №3 Водозабор "Мзымта" | Приведение к единому арх. облику |  |  | 1
142 | Водозабор "Мзымта" | Установка приборов расхода и давления |  |  | 8
143 | Водозабор "Мзымта" | Замена расходомера |  |  | 1
144 | Водозабор "Мзымта" | Установка счетчиков моточасов |  |  | 22
145 | Фабричная, 12 | Установка регулятора давления | 50 |  | 1
146 | Голубые Дали | Установка регулятора давления |  |  | 7
АДЛЕРСКИЙ район ВОДООТВЕДЕНИЕ |  |  |  | 4770.7 | 35
1 | с/т Прогресс, уч. 20, ул. Высокогорная | Строительство сети канализации | 100 | 1.7
2 | П. Морозова, 44 | Строительство сети канализации | 150 | 84
3 | П. Морозова, 44 | Строительство сети канализации | 200 | 72
4 | Чкалова 13 уч.2 | Строительство сети канализации | 150 | 34
5 | Просвящения 157/2 | Строительство сети канализации | 150 | 25
6 | ПРЦ по ул. Ромашек | Строительство сети канализации | 150 | 26.5
7 | Петрозаводская 32/1 кад №2796 | Строительство сети канализации | 150 | 15
8 | Ленина 146 | Строительство сети канализации | 200 | 110
9 | Мичурина, в районе ж.д №6 | Строительство сети канализации | 150 | 53
10 | Банановая 9/7 | Строительство сети канализации | 100 | 14
11 | Банановая 9/7 | Строительство сети канализации | 150 | 12
12 | Банановая 9/7 | Строительство сети канализации | 250 | 470
13 | р-н пансионата "Зеленая горка" уч. 15 | Строительство сети канализации | 100 | 7.5
14 | Голубые Дали | Строительство сети канализации | 100 | 429
15 | Голубые Дали | Строительство сети канализации | 150 | 7
16 | Голубые Дали | Строительство сети канализации | 200 | 37
17 | Ленина, 57 | Строительство сети канализации | 150 | 35
18 | Известинская уч. с кад. № 163 | Строительство сети канализации | 100 | 6
19 | Известинская уч. с кад. № 163 | Строительство сети канализации | 150 | 60
20 | Аллейная 2 | Строительство сети канализации | 150 | 46
21 | на землях с/х "Южные культуры" уч. с кад. 1223 | Строительство сети канализации | 150 | 6
22 | Орбитовая 17а | Строительство сети канализации | 150 | 216
23 | Тимашевская д.2, кв.1 | Строительство сети канализации | 150 | 25
24 | Хуторская, Тростниковая, Ружейная | Строительство сети канализации | 100 | 315
25 | Хуторская, Тростниковая, Ружейная | Строительство сети канализации | 200 | 476
26 | пос. Мирный, пер. Марсовый уч.156 | Строительство сети канализации | 100 | 6
27 | пос. Мирный, пер. Марсовый уч.156 | Строительство сети канализации | 150 | 9
28 | мкр Блиново, ул. Лесная с кад. 1031 | Строительство сети канализации | 200 | 8
29 | Костромская, 139 | Строительство сети канализации | 150 | 8
30 | п.Мирный, пер. Березовый | Строительство сети канализации | 150 | 34
31 | Петрозаводская | Строительство сети канализации | 150 | 95
32 | Интернациональная 11 | Строительство сети канализации | 150 | 27.5
33 | Ленина 43 | Строительство сети канализации | 150 | 136
34 | Цветочная 15/2 | Строительство сети канализации | 100 | 2.5
35 | Цветочная 15/2 | Строительство сети канализации | 150 | 24.5
36 | Свердлова 31 | Строительство сети канализации | 150 | 27
37 | Демократическая 110 | Строительство сети канализации | 150 | 16.5
38 | Костромская 79 | Строительство сети канализации | 150 | 48
39 | Соколиная 18 | Строительство сети канализации | 150 | 154
40 | Ленина, 294/5, 294/6а | Строительство сети канализации | 150 | 74
41 | с/т "Рассвет" уч.51 | Строительство сети канализации | 150 | 132
42 | Просвещения, ул. Прибрежная | Строительство сети канализации | 150-200 | 480
43 | П.Морозова до врезки в городской коллектор Д=300 мм по ул. Свердлова | Строительство сети канализации | 200 | 270
44 | Банановая 9/7 с присоединением к городскому коллектору Д=400 по ул. Петрозаводская | Строительство сети канализации | 250,150,100 | 496
45 | ВНС-2 Водозабор "Мзымта" | Ремонт здания (кровля, проемы) |  |  | 1
46 | КНС "Херота" | Приведение к единому арх. Облику |  |  | 1
47 | ОСК"Кудепста"; КНС "Херота"; ГКНС "Мзымта" | Установка счетчиков моточасов |  |  | 25
48 | ГКНС "Мзымта" | Замена технологической арматуры | 200 |  | 1
49 | ГКНС "Мзымта" | Замена технологической арматуры | 250 |  | 3
50 | ГКНС "Мзымта" | Замена технологической арматуры | 300 |  | 2
51 | Очистные сооружения "Адлер" | Замена технологической арматуры | 150 |  | 2
52 | ГКНС "Мзымта" | Замена тех.трубопровода | 200 | 15
53 | КНС "Чкаловский" | Замена тех.трубопровода | 25 | 25
54 | КНС "Херота" | Замена кабеля |  | 100
55 | ГКНС "Мзымта" |  |  |  | 1
56 | Эксплуатация ОСК "АДЛЕР" | Эксплуатация |  |  | 1
ИТОГО 2014 | АДЛЕРСКИЙ район |  |  | 16373.29 | 104
ХОСТИНСКИЙ район ВОДОСНАБЖЕНИЕ |  |  |  | 3842.96 | 0
1 | Строительство водовода по ул. Пятигорская от резервуара "Соболевка" до ж.д. №14/1. | Строительство водовода | 200-250
2 | Строительство водовода по ул.Измайловская от жд № 57 до ООО "Производственная фирма" "Мост" | Строительство водовода | 150 | 1000
3 | Кошевого, уч. 20, 22 | Строительство сети водоснабжения | 20 | 11.5
4 | Кошевого, уч. 20, 22 | Строительство сети водоснабжения | 100 | 110.5
5 | с/т "Агро" уч.71/2 ул. Водораздельная | Строительство сети водоснабжения | 32 | 13.3
6 | с/т "Агро" уч.71/2 ул. Водораздельная | Строительство сети водоснабжения | 150 | 330.5
7 | с/т "Фронтовик" уч.5/1 р-н ул. Следопытов | Строительство сети водоснабжения | 100 | 295.6
8 | с/т Сутугинское, уч. 69 | Строительство сети водоснабжения | 20 | 17
9 | Сухумское ш. | Строительство сети водоснабжения | 20 | 13
10 | Сухумское ш. | Строительство сети водоснабжения | 50 | 70
11 | Хоста. С/Т "Восход" | Строительство сети водоснабжения | 50 | 2.5
12 | Хоста. С/Т "Восход" | Строительство сети водоснабжения | 200 | 363
13 | Депутатская, в районе ж.д. №9, 9а, 9/1 | Строительство сети водоснабжения | 100 | 104.5
14 | Депутатская 9/3 уч. с кад.102 | Строительство сети водоснабжения | 25 | 11
15 | с/т БФО Мацеста-3,уч. 115,114 | Строительство сети водоснабжения | 20 | 37
16 | с/т БФО Мацеста-3,уч. 115,114 | Строительство сети водоснабжения | 100 | 63
17 | Дивноморская кад. 9 | Строительство сети водоснабжения | 20 | 50
18 | Дивноморская кад. 9 | Строительство сети водоснабжения | 50 | 57
19 | уч. 48, мкр. Малый Ахун кв.1 | Строительство сети водоснабжения | 20 | 25
20 | Сухумское шоссе 32к | Строительство сети водоснабжения | 20 | 34.9
21 | Сухумское шоссе 32к | Строительство сети водоснабжения | 50 | 100.3
22 | БФО Мацеста уч. 55/1 | Строительство сети водоснабжения | 20 | 48
23 | Шевцовой 1 | Строительство сети водоснабжения | 20 | 13.9
24 | Глазунова 26 | Строительство сети водоснабжения | 20 | 50
25 | Земляничная 3/3 | Строительство сети водоснабжения | 20 | 96
26 | мкр. Звездочка уч. 16 | Строительство сети водоснабжения | 20 | 8.3
27 | старая Мацеста уч. 1 схема 3,ул. Чекменева 4, уч. с кад. 40 | Строительство сети водоснабжения | 100 | 158
28 | с/т Учитель-2, уч. 57 | Строительство сети водоснабжения | 25 | 184.3
29 | Буковая уч. с кад. 4841 | Строительство сети водоснабжения | 25 | 86.8
30 | Искры | Строительство сети водоснабжения | 20 | 45
31 | блок ДДУ на территории д/с №83 ио ул. Ялтинская 14а | Строительство сети водоснабжения | 50 | 36.7
32 | блок ДДУ на территории д/с №83 ио ул. Ялтинская 14а | Строительство сети водоснабжения | 100 | 43.96
33 | Яна Фабрициуса (уч. 293, 294) и ул. Метелева | Строительство сети водоснабжения | 100 | 345
34 | 50 лет СССР | Замена трубопровода | 100 | 17.4
ХОСТИНСКИЙ район ВОДООТВЕДЕНИЕ |  |  |  | 2380.1 | 1
1 | с/т "Фронтовик" уч.5/1 р-н ул. Следопытов | Строительство сети канализации | 150 | 34.6
2 | с/т Рассвет, уч.72 | Строительство сети канализации | 150 | 148
3 | Дарвина у жилого дома №69 | Строительство сети канализации | 50 | 36
4 | Дарвина у жилого дома №69 | Строительство сети канализации | 150 | 2
5 | Хоста. С/Т "Восход" | Строительство сети канализации | 200 | 189.9
6 | Депутатская, в районе ж.д. №9, 9а, 9/1 | Строительство сети канализации | 150 | 24
7 | с/т БФО Мацеста-3,уч. 115,114 | Строительство сети канализации | 100 | 9
8 | с/т БФО Мацеста-3,уч. 115,114 | Строительство сети канализации | 150 | 22
9 | Дивноморская кад. 9 | Строительство сети канализации | 150 | 11
10 | Сухумское шоссе 32к | Строительство сети канализации | 100 | 11.3
11 | Сухумское шоссе 32к | Строительство сети канализации | 150 | 12.6
12 | с/т "Восход-2" уч.12, ул. Сухумское шоссе | Строительство сети канализации | 100 | 15
13 | Глазунова 26 | Строительство сети канализации | 100 | 25
14 | мкр. Звездочка уч. 16 | Строительство сети канализации | 150 | 38.5
15 | старая Мацеста уч. 1 схема 3,ул. Чекменева 4, уч. с кад. 40 | Строительство сети канализации | 200 | 298
16 | Буковая уч. с кад. 4841 | Строительство сети канализации | 50 | 21
17 | Буковая уч. с кад. 4841 | Строительство сети канализации | 150 | 15.2
18 | Яна Фабрициуса (уч. 293, 294) и ул. Метелева | Строительство сети канализации | 200 | 720
19 | Очистные сооружения "Кудепста" | Ремонт глубоководного выпуска |  |  | 1
20 | Дорога на Б.Ахун | Замена трубопровода | 200 | 154
21 | Очистные сооружения "Кудепста" | Замена тех.трубопровода | 100 | 108
22 | Очистные сооружения "Кудепста" | Замена тех.трубопровода | 150 | 35
23 | Очистные сооружения "Кудепста" | Замена кабеля |  | 450
ИТОГО 2014 | ХОСТИНСКИЙ район |  |  | 6223.06 | 1
ЦЕНТРАЛЬНЫЙ район ВОДОСНАБЖЕНИЕ |  |  |  | 23828.21 | 200
1 | с/т Прогресс, уч. 20, ул. Высокогорная | Строительство сети водоснабжения | 20 | 12
2 | Мусин-Пушкинская балка уч.14 | Строительство сети водоснабжения | 25 | 10
3 | Мусин-Пушкинская балка уч.14 | Строительство сети водоснабжения | 60 | 5.5
4 | Мусин-Пушкинская балка уч.13 | Строительство сети водоснабжения | 25 | 10
5 | Мусин-Пушкинская балка уч.13 | Строительство сети водоснабжения | 60 | 5.5
6 | Мусин-Пушкинская балка уч.15, 16 | Строительство сети водоснабжения | 32 | 12
7 | Мусин-Пушкинская балка уч.15, 16 | Строительство сети водоснабжения | 60 | 5.5
8 | Яна Фабрициуса, кад №1488, кад №1489 | Строительство сети водоснабжения | 32 | 10.9
9 | Яна Фабрициуса, кад №1488, кад №1489 | Строительство сети водоснабжения | 100 | 220.5
10 | Пятигорская, уч.29 | Строительство сети водоснабжения | 20 | 50
11 | пер. Хлебозаводской, уч.21 | Строительство сети водоснабжения | 32 | 12
12 | пер. Хлебозаводской, уч.21 | Строительство сети водоснабжения | 100 | 40.2
13 | пер.Речной уч.6 | Строительство сети водоснабжения | 25 | 84
14 | Измайловская д.36/9 | Строительство сети водоснабжения | 25 | 20.5
15 | с/т "Дружба", уч. №121 на ул. Пасечная | Строительство сети водоснабжения | 20 | 26.65
16 | Фурманова , уч.56 и уч.55 | Строительство сети водоснабжения | 20 | 3.6
17 | Фурманова , уч.56 и уч.55 | Строительство сети водоснабжения | 32 | 44.8
18 | пер. Виноградный 2 | Строительство сети водоснабжения | 100 | 67.6
19 | пер. Виноградный 2 | Строительство сети водоснабжения | 200 | 122.7
20 | Пластунская, уч.37 | Строительство сети водоснабжения | 20 | 32
21 | Чайковского 4, 2-5, 9-12, 17-20, 24, 25 | Строительство сети водоснабжения | 25 | 81.55
22 | Тоннельная, 6-б (жилое строение А, А1, А2, А3) | Строительство сети водоснабжения | 20 | 18
23 | Тоннельная, 6-б (жилое строение А, А1, А2, А3) | Строительство сети водоснабжения | 100 | 106
24 | Нагорная 1/5, строение 1 | Строительство сети водоснабжения | 20 | 34.5
25 | Туапсинская | Строительство сети водоснабжения | 50 | 7
26 | Туапсинская | Строительство сети водоснабжения | 150 | 40
27 | Тимирязева д.52 | Строительство сети водоснабжения | 20 | 67
28 | Джопаридзе кад. 0482 | Строительство сети водоснабжения | 32 | 56
29 | Джопаридзе кад. 0482 | Строительство сети водоснабжения | 100 | 456
30 | Крымская, жилая квартира №4 в д. 65 | Строительство сети водоснабжения | 20 | 18.1
31 | Конституции 26 | Строительство сети водоснабжения | 100 | 47
32 | Полтавская | Строительство сети водоснабжения | 50 | 47
33 | Полтавская | Строительство сети водоснабжения | 100 | 116
34 | Краево-Греческая, 32 | Строительство сети водоснабжения | 20 | 9.5
35 | Краево-Греческая, 32 | Строительство сети водоснабжения | 100 | 51.5
36 | Я. Фабрициуса, 7 | Строительство сети водоснабжения | 100 | 10
37 | Я. Фабрициуса, 7 | Строительство сети водоснабжения | 150 | 449.7
38 | Чебрикова на уч. с кад. 0045 и1204 | Строительство сети водоснабжения | 32 | 54.5
39 | Чебрикова на уч. с кад. 0045 и1204 | Строительство сети водоснабжения | 50 | 4
40 | Чебрикова на уч. с кад. 0045 и1204 | Строительство сети водоснабжения | 100 | 79
41 | Параллельная 11 | Строительство сети водоснабжения | 100 | 33
42 | Транспортная кад.№1267 | Строительство сети водоснабжения | 50 | 482
43 | Транспортная кад.№1267 | Строительство сети водоснабжения | 150 | 63
44 | Благодатная 124 МКР "старая мельница", квартал 2-39, участок №10 | Строительство сети водоснабжения | 20 | 15
45 | Курортный проспект | Строительство сети водоснабжения | 32 | 24
46 | Курортный проспект | Строительство сети водоснабжения | 100 | 60.5
47 | Северная, 10 | Строительство сети водоснабжения | 32 | 48
48 | Целинная 40/8 | Строительство сети водоснабжения | 20 | 26.5
49 | Пасечная 45а | Строительство сети водоснабжения | 100 | 52.2
50 | Пасечная 45а | Строительство сети водоснабжения | 200 | 45.2
51 | Малогвардейская уч. 65 | Строительство сети водоснабжения | 20 | 47.2
52 | Крымская 29-а | Строительство сети водоснабжения | 20 | 46.28
53 | Транспортная 76/8,76/15 | Строительство сети водоснабжения | 50 | 120
54 | Транспортная 76/8,76/15 | Строительство сети водоснабжения | 100 | 57
55 | Роз 115/1 | Строительство сети водоснабжения | 50 | 18
56 | Войкова 40 | Строительство сети водоснабжения | 20 | 10
57 | Тимирязева уч. 14 | Строительство сети водоснабжения | 20 | 5
58 | Тепличная 54 | Строительство сети водоснабжения | 20 | 65
59 | Молодогвардейская уч. 31 (ИЖС Верещагинка) | Строительство сети водоснабжения | 20 | 69.3
60 | Цюрупа 4 | Строительство сети водоснабжения | 100 | 57
61 | Курортный Проспект, 36 а | Строительство сети водоснабжения | 20 | 24
62 | Целинная 10а | Строительство сети водоснабжения | 20 | 20
63 | 9 мая | Строительство сети водоснабжения | 20 | 113.9
64 | Пасечная, уч.122 | Строительство сети водоснабжения | 20 | 26.65
65 | Абрикосовая | Строительство сети водоснабжения | 20 | 18
66 | Виноградная 139 | Строительство сети водоснабжения | 32 | 52
67 | Измайловская, в районе ж.д. №23 | Строительство сети водоснабжения | 25 | 42.1
68 | Пятигорская, уч.83 | Строительство сети водоснабжения | 20 | 83
69 | Голенева 9/25 | Строительство сети водоснабжения | 20 | 30
70 | Школьная | Строительство сети водоснабжения | 20 | 30
71 | Тимирязева с/т "Луч"уч.128 | Строительство сети водоснабжения | 20 | 82.4
72 | пер. Хлебозаводской 9а | Строительство сети водоснабжения | 20 | 70
73 | Новая, 44 | Строительство сети водоснабжения | 20 | 34
74 | Розовая 1 | Строительство сети водоснабжения | 20 | 50
75 | Вишневая 45 | Строительство сети водоснабжения | 20 | 35
76 | Вишневая 25/7(СНП "Дорожник" уч. №10, 11, пер. Амбулаторный) | Строительство сети водоснабжения | 20 | 27
77 | Пасечная, уч.12/3 | Строительство сети водоснабжения | 20 | 59.4
78 | Абовяна 45/4 | Строительство сети водоснабжения | 20 | 50
79 | Санаторная 36/1 | Строительство сети водоснабжения | 20 | 7
80 | пер. Амбулаторный 42/2, ул. Вишневая 25/14,23/11,уч.4 | Строительство сети водоснабжения | 20 | 25
81 | пер. Амбулаторный 42/2, ул. Вишневая 25/14,23/11,уч.4 | Строительство сети водоснабжения | 32 | 15
82 | с/т Мир- уч. 29, ул. Абовяна | Строительство сети водоснабжения | 20 | 246.3
83 | Коммунальная 65 | Строительство сети водоснабжения | 20 | 19.32
84 | Пасечная 59 | Строительство сети водоснабжения | 25 | 8.7
85 | Абовяна 37 | Строительство сети водоснабжения | 20 | 10
86 | ЖСТ Подснежник уч. 1 | Строительство сети водоснабжения | 20 | 0.7
87 | Целинная 28/16 | Строительство сети водоснабжения | 20 | 8
88 | Амбровая 14,ул. Амбровая кад.298 | Строительство сети водоснабжения | 20 | 116
89 | Бамбуковая 25а | Строительство сети водоснабжения | 25 | 17.2
90 | Ландышевая 152 | Строительство сети водоснабжения | 20 | 51.5
91 | Кленовая 1 | Строительство сети водоснабжения | 20 | 15
92 | Абовяна 133 | Строительство сети водоснабжения | 20 | 12.5
93 | Абовяна в с/т Мир-2, уч. 52 | Строительство сети водоснабжения | 20 | 10
94 | Ботаническая 19 | Строительство сети водоснабжения | 50 | 46
95 | Новая 28 | Строительство сети водоснабжения | 20 | 48
96 | Голенева 22 | Строительство сети водоснабжения | 32 | 169
97 | Благодатная 102Б | Строительство сети водоснабжения | 20 | 5.7
98 | Пасечная уч. 109 | Строительство сети водоснабжения | 20 | 24
99 | Пасечная уч. 109 | Строительство сети водоснабжения | 100 | 70
100 | р-н Мамайка уч. 23, квартал 1 | Строительство сети водоснабжения | 20 | 74
101 | Леселидзе 19/2 | Строительство сети водоснабжения | 20 | 43
102 | Вишневая | Строительство сети водоснабжения | 150 | 162
103 | Макаренко от жилого дома на участке №3 до колодца №1 врезки в городской водовод | Строительство сети водоснабжения | 2*100 | 750
104 | Малодогвардейская от ВК-1 на существующем водоводе Д=100 в районе жилого дома № 2 до жилых строений на з/у №45 и №59 по ул. Пятигорская | Строительство сети водоснабжения | 100 | 340
105 | Санаторная от В-1 на существующем водоводе Д=100мм в районе жд № 59 до жд № 57А ул. Санаторная | Строительство сети водоснабжения | 80 | 285.5
106 | пер. Теневой от существующего водовода 2Д=200мм., идущего к жилому дому № 34 до жд по ул. Яблочная | Строительство сети водоснабжения | 100 | 291
107 | Курортный проспект, 95/53 от сущ. камеры в районе гостиницы "Интурист-Камелия" до 7-ми этажного оздоровительного профилактория | Строительство сети водоснабжения | 2*100 | 1056
108 | Пластунская, 108-136, 159, 159 а, 161, 161/11, 161/15 пер. Амбулаторный 1, 1а, 3 | Строительство сети водоснабжения | 50.25 | 748.06
109 | ВНС-1, ул. Гагарина, 73 | Ремонт здания (кровля, окна, двери) |  |  | 1
110 | Административно-бытовой корпус, ул. Гагарина,73 | Ремонт здания (окна, полы, двери) |  |  | 1
111 | Административный корпус гаража, ул. Гагарина,73 | Ремонт здания (фасад, окна, полы, двери) |  |  | 1
112 | Здание ТМХ, ул. Гагарина, 73 | Ремонт здания (кровля, окна, двери) |  |  | 1
113 | ВНС-3, ул. Пластунская, 161 В | Ремонт здания (окна, двери) |  |  | 1
114 | Механические мастерские, ул. Гагарина, 73 | Ремонт здания (кровля) |  |  | 1
115 | Гараж и столярный цех, ул. Гагарина, 73 | Ремонт здания (кровля, фасад, окна) |  |  | 1
116 | Материальный склад, ул. Гагарина, 73 | Ремонт здания (кровля) |  |  | 1
117 |  | Установка датчиков давления |  |  | 56
118 |  | Установка воздушных клапанов |  |  | 112
119 | Мацестинская Долина | Установка насосной станции |  |  | 1
120 | РЧВ "Целинная" отм. 240 | Ремонт РЧВ |  |  | 1
121 | РЧВ "Целинная" отм. 152 | Ремонт РЧВ |  |  | 1
122 | Главный водозабор, ул. Гагарина, 73 | Очистка бассейнов ИППВ |  |  | 3
123 | Главный водозабор, ул. Пластунская, 161 В | Замена кабеля |  | 4400
124 | ВНС-19 1-го подъема, ул. Пластунская, 161 В | Замена насосного агрегата |  |  | 1
125 | Ландышевая | Замена трубопровода | 500 | 5
126 | Титова | Замена трубопровода | 100 | 7.5
127 | Воровского, 50 | Замена трубопровода | 100 | 2.5
128 | Пластунская, 2 | Замена трубопровода | 32 | 4
129 | Пер.Безымяный, 3 | Замена трубопровода | 32 | 2
130 | Северная, 12 | Замена трубопровода | 32 | 4
131 | 60 лет ВЛКСМ, 24 | Замена трубопровода | 100 | 2
132 | Тимирязева | Замена трубопровода | 200 | 1
133 | Мацестинская, 9 | Замена трубопровода | 50 | 23
134 | Пирогова, 8 | Замена трубопровода | 150 | 45
135 | Крымская, 24 | Замена трубопровода | 32 | 15
136 | Пластунская | Замена трубопровода | 25 | 1.5
137 | Плеханова, 1 | Замена трубопровода | 25 | 2
138 | Челтынхема, 17 | Замена трубопровода | 25 | 4
139 | Вишневая, 36 | Замена трубопровода | 100 | 4.5
140 | Пионерская, 36 | Замена трубопровода | 40 | 8
141 | Рахманинова, 47/4 | Замена трубопровода | 300 | 15
142 | Поперечная, 9 | Замена трубопровода | 32 | 3
143 | Конституции | Замена трубопровода | 300 | 3
144 | 60 лет ВЛКСМ, 33 | Замена трубопровода | 150 | 39
145 | Дагомысская | Замена трубопровода | 500 | 103.1
146 | Труда, 10 | Замена трубопровода | 100 | 57.3
147 | Труда, 15 | Замена трубопровода | 100 | 24
148 | Пластунская, 79/1 | Замена трубопровода | 500 | 71
149 | Навагинская | Замена трубопровода | 100 | 68
150 | Гагарина, 73 | Замена трубопровода | 150 | 13
151 | Пасечная, 61 | Замена трубопровода | 150 | 203
152 | Севастопольская, 37 | Замена трубопровода | 150 | 8.5
153 | Мацестинская | Замена трубопровода | 150 | 190
154 | Роз, 54 | Замена трубопровода | 100 | 126.3
155 | Абрикосовая, 29 | Замена трубопровода | 200 | 32.3
156 | Макаренко, 17 | Замена трубопровода | 150 | 65
157 | Альпийская, 31а-41 | Замена трубопровода | 100 | 67
158 | Чебрикова, 4-28 | Замена трубопровода | 100 | 78
159 | Район ВНС "Бытха" | Замена трубопровода | 600 | 171.1
160 | Конституции | Замена трубопровода | 150 | 886.3
161 | Пасечная, 7 | Замена трубопровода | 500 | 830.5
162 | Чайковского, 2 | Замена трубопровода | 300 | 73.1
163 | Гагарина, 5 | Замена трубопровода | 300 | 261
164 | Челтынхема | Замена арматуры на сетях водопровода | 100 |  | 1
165 | Целинная | Замена арматуры на сетях водопровода | 100 |  | 1
166 | Пер. Калиновый, 35 | Замена арматуры на сетях водопровода | 50 |  | 1
167 | Пластунская, 155 | Замена арматуры на сетях водопровода | 300 |  | 1
168 | Московская | Замена арматуры на сетях водопровода | 100 |  | 2
169 | Высокогорная, 17 | Замена арматуры на сетях водопровода | 50 |  | 1
170 | Мацестинская, 24 | Замена арматуры на сетях водопровода | 50 |  | 1
171 | Фабрициуса, 2/6 | Замена арматуры на сетях водопровода | 150 |  | 1
172 | Чехова, 8 б | Замена арматуры на сетях водопровода | 500 |  | 1
173 | ВНС "Ландышевая" | Замена тех.арматуры водопроводной | 300 |  | 1
174 | ВНС "Макаренко" | Замена тех.арматуры водопроводной | 200 |  | 1
175 | ВНС "Вишневая" | Замена тех.арматуры водопроводной | 200 |  | 1
176 | ВНС "Пасечная" | Замена тех.арматуры водопроводной | 300 |  | 4
177 | Склад хлора, ул. Гагарина, 73 | Замена технологического трубопровода | 20 | 28
178 | Склад хлора, ул. Гагарина, 73 | Замена технологического трубопровода | 63 | 135
179 | Склад хлора, ул. Гагарина, 73 | Замена технологического трубопровода | 15 | 10
180 | Хлораторная, ул. Гагарина, 73 | Замена технологического трубопровода | 50 | 35
181 | Хлораторная, ул. Гагарина, 73 | Замена технологического трубопровода | 15 | 40
182 | ВНС-15 1-го подъема, ул. Гагарина, 73 | Замена технологического трубопровода | 100 | 11.4
183 | ВНС-8 1-го подъема, ул. Гагарина, 73 | Замена технологического трубопровода | 100 | 11.4
184 | ВНС "Измайловка" | Замена технологического трубопровода | 40 | 40
185 | Хлораторная, ул. Пластунская, 161 В | Замена технологического трубопровода | 65 | 904.5
186 | РЧВ, ВНС | Замена кабеля (локальная сигнализаци) |  | 5279
ЦЕНТРАЛЬНЫЙ район ВОДООТВЕДЕНИЕ |  |  |  | 6945.95 | 28
1 | Мусин-Пушкинская балка уч.14 | Строительство сети канализации | 150 | 14
2 | Мусин-Пушкинская балка уч.13 | Строительство сети канализации | 150 | 13.5
3 | Мусин-Пушкинская балка уч.15, 16 | Строительство сети канализации | 150 | 7
4 | Яна Фабрициуса, кад №1488, кад №1489 | Строительство сети канализации | 150 | 133.7
5 | пер. Хлебозаводской, уч.21 | Строительство сети канализации | 200 | 54.6
6 | с/т "Дружба", уч. №121 на ул. Пасечная | Строительство сети канализации | 100 | 2.8
7 | с/т "Дружба", уч. №121 на ул. Пасечная | Строительство сети канализации | 150 | 27.2
8 | Фурманова , уч.56 и уч.55 | Строительство сети канализации | 150 | 57
9 | пер. Виноградный 2 | Строительство сети канализации | 100 | 52.8
10 | пер. Виноградный 2 | Строительство сети канализации | 300 | 3.8
11 | Пластунская, уч.37 | Строительство сети канализации | 150 | 11
12 | Чайковского 4, 2-5, 9-12, 17-20, 24, 25 | Строительство сети канализации | 150 | 11.5
13 | Тоннельная, 6-б (жилое строение А, А1, А2, А3) | Строительство сети канализации | 150 | 6.6
14 | Туапсинская | Строительство сети канализации | 150 | 12
15 | Крымская, жилая квартира №4 в д. 65 | Строительство сети канализации | 100 | 3.8
16 | Крымская, жилая квартира №4 в д. 65 | Строительство сети канализации | 150 | 122.2
17 | Конституции 26 | Строительство сети канализации | 150 | 8.7
18 | Полтавская | Строительство сети канализации | 150 | 33
19 | Полтавская | Строительство сети канализации | 300 | 50
20 | Чебрикова на уч. с кад. 0045 и1204 | Строительство сети канализации | 100 | 4.5
21 | Чебрикова на уч. с кад. 0045 и1204 | Строительство сети канализации | 150 | 46
22 | Параллельная 11 | Строительство сети канализации | 150 | 70
23 | Благодатная 124 МКР "старая мельница", квартал 2-39, участок №10 | Строительство сети канализации | 150 | 74
24 | Курортный проспект | Строительство сети канализации | 150 | 40
25 | Пасечная 45а | Строительство сети канализации | 150 | 148.8
26 | Островского, 39 | Строительство сети канализации | 400 | 51.8
27 | Крымская 29-а | Строительство сети канализации | 150 | 20.4
28 | Транспортная 76/8,76/15 | Строительство сети канализации | 150 | 135
29 | Транспортная 76/8,76/15 | Строительство сети канализации | 200 | 40
30 | Роз 115/1 | Строительство сети канализации | 150 | 10
31 | Войкова 40 | Строительство сети канализации | 150 | 22
32 | Тимирязева уч. 14 | Строительство сети канализации | 100 | 6
33 | Цюрупа 4 | Строительство сети канализации | 150 | 8
34 | Цюрупа 4 | Строительство сети канализации | 200 | 19
35 | Пасечная, уч.122 | Строительство сети канализации | 100 | 2.8
36 | Пасечная, уч.122 | Строительство сети канализации | 150 | 27.2
37 | Абрикосовая | Строительство сети канализации | 50 | 15.5
38 | Виноградная 139 | Строительство сети канализации | 150 | 225
39 | пер. Хлебозаводской 9а | Строительство сети канализации | 150 | 65
40 | Новая, 44 | Строительство сети канализации | 150 | 40
41 | пер. Заводской д.8 кв.4а | Строительство сети канализации | 150 | 28.1
42 | Пасечная, уч.12/3 | Строительство сети канализации | 150 | 73.2
43 | Санаторная 36/1 | Строительство сети канализации | 150 | 35
44 | Тургенева 12,кв.1,кв.2 | Строительство сети канализации | 100 | 3.6
45 | Тургенева 12,кв.1,кв.2 | Строительство сети канализации | 150 | 10.7
46 | Яна Фабрициуса 22, с/т "Восход" | Строительство сети канализации | 100 | 8
47 | Яна Фабрициуса 22, с/т "Восход" | Строительство сети канализации | 150 | 40
48 | Коммунальная 65 | Строительство сети канализации | 100 | 5
49 | Коммунальная 65 | Строительство сети канализации | 150 | 6.55
50 | Пасечная 59 | Строительство сети канализации | 150 | 15.3
51 | Целинная 28/16 | Строительство сети канализации | 100 | 4
52 | Бамбуковая 25а | Строительство сети канализации | 100 | 3.2
53 | Фестивальная 12 кв. 2 | Строительство сети канализации | 100 | 10
54 | Фестивальная 12 кв. 2 | Строительство сети канализации | 150 | 26
55 | Яна Фабрициуса, с/т Садовод уч. 40 | Строительство сети канализации | 150 | 68
56 | Яна Фабрициуса, с/т Садовод уч. 40 | Строительство сети канализации | 200 | 14
57 | Ботаническая 19 | Строительство сети канализации | 150 | 76
58 | Новая 28 | Строительство сети канализации | 150 | 15
59 | Голенева 22 | Строительство сети канализации | 150 | 9.2
60 | Благодатная 102Б | Строительство сети канализации | 150 | 27.3
61 | р-н Мамайка уч. 23, квартал 1 | Строительство сети канализации | 150 | 77
62 | Вишневая | Строительство сети канализации | 150 | 64
63 | Ландышевая от жд № 19/7 до колодца жд № 19/1 | Строительство сети канализации | 150 | 145.5
64 | Клубничная от пятиэтаж жд №8а до врезки в коллектор Д=300 мм | Строительство сети канализации | 200 | 346
65 | Макаренко от жилого дома на участке № 3 до врезки (колодец № 127) в городской коллектор Д=300 в районе спортзала пединститута | Строительство сети канализации | 150 | 153
66 | Целинная от МКД № 13-а до сущ. городского коллектора Д=600 мм в Зерновской балке | Строительство сети канализации | 200 | 1150
67 | Пасечная, 7 | Замена трубопровода | 600 | 450
68 | 60 лет ВЛКСМ, 16 | Замена трубопровода | 250 | 17
69 | Чехова, 62 | Замена трубопровода | 150 | 7
70 | Земляничная, 12 | Замена трубопровода | 500 | 7
71 | Следопытов, 5 | Замена трубопровода | 500 | 2
72 | Цюрупа | Замена трубопровода | 250 | 6
73 | Челтынхема | Замена трубопровода | 300 | 10.5
74 | Фабрициуса, 2\8а | Замена трубопровода | 200 | 27
75 | Чехова, 62 | Замена трубопровода | 150 | 7
76 | Фабрициуса | Замена трубопровода | 200 | 60
77 | Полтавская | Замена трубопровода | 300 | 60.6
78 | Навагинская | Замена трубопровода | 100 | 38
79 | Ясногорская, 15 | Замена трубопровода | 150 | 8
80 | Ясногорская, 15 | Замена трубопровода | 200 | 10
81 | Чкалова, 1 | Замена трубопровода | 250 | 15
82 | Комсомольская, 28 | Замена трубопровода | 200 | 38.8
83 | пер.Рахманинова, 44Б до 41\9 | Замена трубопровода | 400 | 406.2
84 | Мацеста | Замена трубопровода | 200 | 23
85 | Туапсинская, 12 | Замена трубопровода | 150 | 18
86 | Гранатная, 4 | Замена трубопровода | 200 | 23
87 | Видовая, 33 | Замена трубопровода | 200 | 30
88 | Видовая, 8 | Замена трубопровода | 150 | 54
89 | Челтынхема | Замена трубопровода | 250 | 96
90 | Волжская, 89\4 | Замена трубопровода | 300 | 3
91 | Высокогорная, 5-7 | Ремонт колодцев на сети канализации |  |  | 2
92 | Следопытов, 5 | Ремонт колодцев на сети канализации |  |  | 2
93 | Мацестинская | Ремонт колодцев на сети канализации |  |  | 1
94 | Цюрупа | Ремонт колодцев на сети канализации |  |  | 1
95 | Коммунальников, 11-13 | Ремонт колодцев на сети канализации |  |  | 1
96 | Ворошиловская, 5 | Ремонт колодцев на сети канализации |  |  | 3
97 | Есауленко, 4\1 | Ремонт колодцев на сети канализации |  |  | 3
98 | Фурманова, 1\3 | Ремонт колодцев на сети канализации |  |  | 3
99 | Курортный проспект, 98\14 | Ремонт колодцев на сети канализации |  |  | 2
100 | КНС-10 | Замена тех.арматуры канализационной | 150 |  | 1
101 | Очистные сооружения "Навагинские" | Замена тех.трубопровода | 20 | 65
102 | КНС-2 | Замена кабеля |  | 100
103 | Очистные сооружения "Навагинские" | Замена кабеля |  | 40
104 | КНС-1 "Морпорт" | Замена кабеля |  | 71
105 | Гагарина, 73 | Замена кабеля |  | 1100
106 | ул.Гагарина, 73 | Ремонт ливневой канализации | 200 | 43
107 | КНС-9 | Ремонт здания(полы) |  |  | 1
108 | ВНС-1 Главный водозабор | Ремонт здания (замена дверей) |  |  | 1
109 | Административно-бытовой корпус, Гагарина,73 | Ремонт здания (замена окон, дверей) |  |  | 1
110 | Административный корпус гаража, Гагарина,73 | Ремонт здания (полы) |  |  | 1
111 | Здание ТМХ, ул.Гагарина.73 | Ремонт здания (кровля,окна, двери) |  |  | 1
112 | Механические мастерские, ул.Гагарина,73 | Ремонт здания (кровля) |  |  | 1
113 | Очистные сооружения "Навагинские" | Ремонт здания (фасад) |  |  | 1
114 | Гараж и столярный цех, ул.Гагарина,73 | Ремонт здания (кровля,фасад, окна) |  |  | 1
115 | Материальный склад, ул. Гагарина, 73 | Ремонт здания (кровля ) |  |  | 1
ИТОГО 2014 | ЦЕНТРАЛЬНЫЙ район |  |  | 30774.16 | 228
ДАГОМЫС ВОДОСНАБЖЕНИЕ |  |  |  | 2928.15 | 17
1 | Чайная, 64 | Строительство сети водоснабжения | 20 | 55.5
2 | Российская, 3 | Строительство сети водоснабжения | 20 | 43
3 | Российская, лит. А, А1, А2 | Строительство сети водоснабжения | 100 | 32.75
4 | Батумское шоссе 69 | Строительство сети водоснабжения | 50 | 44.1
5 | Дагомыс | Строительство сети водоснабжения | 32 | 5
6 | Дагомыс | Строительство сети водоснабжения | 150 | 53
7 | Дагомыс | Строительство сети водоснабжения | 200 | 124
8 | Новошкольная, уч.6 | Строительство сети водоснабжения | 20 | 254.8
9 | с. Альтмец, ул. Гая | Строительство сети водоснабжения | 20 | 8
10 | Летняя уч. 7 | Строительство сети водоснабжения | 20 | 35
11 | Летняя уч. 7 | Строительство сети водоснабжения | 50 | 105
12 | Российская 19 | Строительство сети водоснабжения | 32 | 9.6
13 | Гайдара | Строительство сети водоснабжения | 20 | 23
14 | Кленовая 8, 8а в с. Альтмец | Строительство сети водоснабжения | 20 | 30
15 | Кленовая 8, 8а в с. Альтмец | Строительство сети водоснабжения | 100 | 92
16 | Чаевод, уч.6 | Строительство сети водоснабжения | 20 | 12.8
17 | Чаевод, уч.6 | Строительство сети водоснабжения | 32 | 82.5
18 | Армавирская, 70 | Строительство сети водоснабжения | 20 | 2
19 | Батумское Шоссе уч. №74 | Строительство сети водоснабжения | 20 | 45.5
20 | Надежная 1а | Строительство сети водоснабжения | 15 | 18
21 | Гайдара 3 | Строительство сети водоснабжения | 20 | 82
22 | с. Альмерц, пер. Гая д. 9 | Строительство сети водоснабжения | 20 | 28
23 | Космическая 53/8 | Строительство сети водоснабжения | 20 | 12.1
24 | Армавирская | Строительство сети водоснабжения | 100 | 240
25 | Бабушкина | Строительство сети водоснабжения | 63 | 82
26 | Славы, 1 "В" | Водопроводная насосная станция "Лазурный берег" |  |  | 1
27 | Союзная, 5 | Замена трубопровода | 63 | 30
28 | Армавирская, 135 | Замена трубопровода | 63 | 40
29 | Ленинградская | Замена трубопровода | 32 | 10.5
30 | Ленинградская | Замена трубопровода | 100 | 5
31 | Уч-Дере | Замена трубопровода | 100 | 54
32 | Славы, 111 | Замена трубопровода | 100 | 17.2
33 | Гайдара | Замена трубопровода | 100 | 15
34 | Армавирская, 89 | Замена трубопровода | 50 | 30
35 | Славы, 27 | Замена трубопровода | 76 | 25.5
36 | Новошкольная | Замена трубопровода | 65 | 6
37 | Батумское шоссе | Замена трубопровода | 200 | 5
38 | Батумское шоссе, 24 а | Замена трубопровода | 100 | 34.2
39 | Армавирская | Замена трубопровода | 32 | 16
40 | Армавирская | Замена трубопровода | 50 | 9.3
41 | Чайная, 38 | Замена трубопровода | 76 | 50
42 | Надежная, 36 | Замена трубопровода | 32 | 31.5
43 | Ландышевая | Замена трубопровода | 350 | 2
44 | Батумское шоссе, 24 а | Замена трубопровода | 40 | 40
45 | Славы | Замена трубопровода | 100 | 25.3
46 | Надежная, 14 | Замена пожарного гидранта |  |  | 1
47 | Барановское шоссе | Замена пожарного гидранта |  |  | 1
48 | Армавирская, 100 | Замена пожарного гидранта |  |  | 1
49 | Барановское шоссе | Замена арматуры на сетях водопровода | 150 |  | 1
50 | Ландышевая | Замена арматуры на сетях водопровода | 100 |  | 1
51 | Лучезарная | Замена арматуры на сетях водопровода | 50 |  | 1
52 | Енисейская, 5 | Замена арматуры на сетях водопровода | 50 |  | 1
53 | ВНС-16 1-го подъема Водозабор "Мзымта" | Замена кабеля |  | 200
54 | ВНС "Шаумяновка" | Замена кабеля |  | 100
55 | РЧВ "Шаумяновка" | Замена кабеля |  | 231
56 | РЧВ, ул. Батумское шоссе | Замена кабеля |  | 231
57 | ВНС-16 | Ремонт ограждения ("Егоза") |  | 160
58 | ВНС "Шаумяновка" | Ремонт ограждения ("Егоза") |  | 40
59 | ВНС-16 | Установка счетчиков моточасов |  |  | 2
60 | ВНС "Шаумяновка" | Установка счетчиков моточасов |  |  | 3
61 | ВНС "Мамайка" | Установка счетчиков моточасов |  |  | 2
62 | ВНС "Волковка" | Установка счетчиков моточасов |  |  | 2
ДАГОМЫС ВОДООТВЕДЕНИЕ |  |  |  | 2516.5 | 77
1 | Российская, 3 | Строительство сети канализации | 150 | 50
2 | Фестивальная 5 | Строительство сети канализации | 100 | 7.5
3 | Фестивальная 5 | Строительство сети канализации | 150 | 9.3
4 | Фестивальная 7 | Строительство сети канализации | 100 | 12.8
5 | Фестивальная 7 | Строительство сети канализации | 150 | 7.3
6 | Фестивальная 35 | Строительство сети канализации | 100 | 9.9
7 | Фестивальная 35 | Строительство сети канализации | 150 | 24.1
8 | Батумское шоссе | Строительство сети канализации | 150 | 31.9
9 | Батумское шоссе | Строительство сети канализации | 200 | 12.4
10 | Российская, лит. А, А1, А2 | Строительство сети канализации | 150 | 92
11 | Батумское шоссе 69 | Строительство сети канализации | 50 | 86.5
12 | Батумское шоссе 69 | Строительство сети канализации | 150 | 17.2
13 | Дагомыс | Строительство сети канализации | 150 | 84
14 | Летняя уч. 7 | Строительство сети канализации | 150 | 36
15 | Летняя уч. 7 | Строительство сети канализации | 200 | 105
16 | Российская 19 | Строительство сети канализации | 150 | 69.5
17 | Гайдара | Строительство сети канализации | 150 | 17
18 | Армавирская, 70 | Строительство сети канализации | 150 | 25
19 | Надежная 1а | Строительство сети канализации | 150 | 48
20 | Гайдара 3 | Строительство сети канализации | 100 | 2.5
21 | Гайдара 3 | Строительство сети канализации | 150 | 41
22 | Больничная до городского коллектора Д=600 в р-не ж/д № 28 по ул. Батумское шоссе | Строительство сети канализации | 200 | 1016.7
23 | Больничная | Строительство сети канализации | 200.15 | 537.5
24 | Ландышевая | Ремонт трубопровода | 500 | 90
25 | Батумское шоссе, 16 | Ремонт трубопровода | 800 | 3.5
26 | Ландышевая | Ремонт трубопровода | 600 | 1.9
27 | Ленинградская | Ремонт трубопровода | 500 | 78
28 | Очистные сооружения "Дагомыс" | Ремонт системы аэрации |  |  | 1
29 | Надежная, 5 | Ремонт колодцев на сети канализации |  |  | 1
30 | Российская | Ремонт колодцев на сети канализации |  |  | 1
31 | Очистные сооружения "Дагомыс" | Замена технологического трубопровода | 700 |  | 49
32 | Очистные сооружения "Дагомыс" | Замена технологического трубопровода | 300 |  | 4
33 | Очистные сооружения "Дагомыс" | Замена технологического трубопровода | 400 |  | 4
34 | Очистные сооружения "Дагомыс" | Замена технологического трубопровода | 150 |  | 5
35 | Очистные сооружения "Дагомыс" | Ремонт здания (полы) |  |  | 1
36 | Очистные сооружения "Дагомыс" | Ремонт ограждения(310м2) |  |  | 1
37 | Очистные сооружения "Дагомыс" | Установка счетчиков моточасов |  |  | 7
38 | КНС "Бетонный мост" | Установка счетчиков моточасов |  |  | 2
39 | Очистные сооружения "Дагомыс" | Ремонт глубоководного выпуска |  |  | 1
ИТОГО 2014 | ДАГОМЫС |  |  | 5444.65 | 94
ЛАЗАРЕВСКИЙ район ВОДОСНАБЖЕНИЕ |  |  |  | 4492.95 | 90
1 | Строительство водовода по пер. Павлова от ж.д. №8 до ж.д. №16 | Строительство водовода | 150
2 | Разина, 50а | Строительство сети водоснабжения | 20 | 15 | 9
3 | Львовская,152 | Строительство сети водоснабжения | 20 | 52
4 | Багдана Хмельницкого, 57 | Строительство сети водоснабжения | 20 | 69.9
5 | Моряков, 4 | Строительство сети водоснабжения | 20 | 9
6 | Фруктовая, 6/1 | Строительство сети водоснабжения | 20 | 19
7 | Енисейская. Д2, кв.4 | Строительство сети водоснабжения | 20 | 20.4
8 | Енисейская. Д2, кв.4 | Строительство сети водоснабжения | 100 | 139.85
9 | Космическая ост. "Ч. Фабрика" | Строительство сети водоснабжения | 20 | 8.1
10 | пер. Лорийский, 9 | Строительство сети водоснабжения | 20 | 8.6
11 | долина р. Псезуапсе, кв.3, уч. с кад:2355 | Строительство сети водоснабжения | 20 | 57
12 | Батумское шоссе | Строительство сети водоснабжения | 100 | 51.4
13 | Жигулевская, кад. :1067 | Строительство сети водоснабжения | 20 | 88
14 | Моряков уч.19 | Строительство сети водоснабжения | 20 | 45
15 | Львовская, уч.13 | Строительство сети водоснабжения | 20 | 94
16 | Аэродромная кад. 408 | Строительство сети водоснабжения | 20 | 15
17 | Аэродромная кад. 408 | Строительство сети водоснабжения | 100 | 29
18 | два павильона по ул.Калараш | Строительство сети водоснабжения | 20 | 31
19 | п. Нижняя Шаумяновка, ЖСТ "Чаевод" Ш-14-Д, уч.8 | Строительство сети водоснабжения | 20 | 18
20 | Прозрачная уч.249а | Строительство сети водоснабжения | 25 | 10
21 | Енисейская с/т "Бриз" уч.67 | Строительство сети водоснабжения | 20 | 10
22 | пер. Тамбовский 9 г | Строительство сети водоснабжения | 25 | 16.5
23 | 2 з/у по ул. Славы уч.14, 15 | Строительство сети водоснабжения | 20 | 55
24 | с/т "Бриз", уч.533 | Строительство сети водоснабжения | 20 | 32.5
25 | Огородная, уч.31 | Строительство сети водоснабжения | 20 | 43
26 | с. Беранда кад.№1211 | Строительство сети водоснабжения | 20 | 11
27 | Лазарева 106, ул. Победы кад.:1063 | Строительство сети водоснабжения | 20 | 85
28 | Лазарева 106, ул. Победы кад.:1063 | Строительство сети водоснабжения | 32 | 106
29 | Победы, уч.5 | Строительство сети водоснабжения | 20 | 43
30 | Победы, уч.5 | Строительство сети водоснабжения | 100 | 53
31 | Мамайский перевал уч.18 | Строительство сети водоснабжения | 25 | 91.5
32 | Минина, кад1059 | Строительство сети водоснабжения | 20 | 57
33 | Калараш уч.8 | Строительство сети водоснабжения | 20 | 10.5
34 | с. Орел Изумруд уч. с кад. №3066 | Строительство сети водоснабжения | 25 | 19
35 | Солоники, ФАД М-27 "Джугба-Сочи" км. 113+400 справа | Строительство сети водоснабжения | 20 | 14
36 | ЖСТ "Чаевод" уч.331 | Строительство сети водоснабжения | 20 | 45.5
37 | Батумское Шоссе 73е | Строительство сети водоснабжения | 32 | 278.5
38 | Львовская(55км) уч. 93 | Строительство сети водоснабжения | 20 | 73
39 | ул. Магнитогорская 25 | Строительство сети водоснабжения | 20 | 40
40 | с. Н. Уч-Дере уч. 32 | Строительство сети водоснабжения | 20 | 81
41 | п. Культурное уч-Дере уч. 64 | Строительство сети водоснабжения | 20 | 13.5
42 | Араратская 56 | Строительство сети водоснабжения | 20 | 11.7
43 | Декабристов 48 | Строительство сети водоснабжения | 20 | 123
44 | №1,№2 в п. Якорная щель уч. с кад. 1018 | Строительство сети водоснабжения | 20 | 28
45 | №1,№2 в п. Якорная щель уч. с кад. 1018 | Строительство сети водоснабжения | 100 | 89.7
46 | Сочинское шоссе 2а/4 | Строительство сети водоснабжения | 20 | 17
47 | Сочинское шоссе 2а/4 | Строительство сети водоснабжения | 32 | 32
48 | Сочинское шоссе 2а/4 | Строительство сети водоснабжения | 50 | 19
49 | с. Нижнее Уч-Дере уч. 21 | Строительство сети водоснабжения | 20 | 15.5
50 | Калараш укад.484 | Строительство сети водоснабжения | 20 | 101
51 | Батумское шоссе 41/3 | Строительство сети водоснабжения | 20 | 280.2
52 | Ильича кад. 1051 | Строительство сети водоснабжения | 20 | 7
53 | Белой с. Н.Уч-Дере уч. 57 | Строительство сети водоснабжения | 20 | 20
54 | Главная уч. 115 | Строительство сети водоснабжения | 20 | 25
55 | Главная уч. 115 | Строительство сети водоснабжения | 100 | 37
56 | Магнитогорская уч. 97 | Строительство сети водоснабжения | 20 | 24
57 | Чаевод уч. 205 | Строительство сети водоснабжения | 20 | 10
58 | ЖСТ Чаевод уч. с кад. 5034 | Строительство сети водоснабжения | 20 | 71.8
59 | с. Верхнеармянское Лоо уч. 32 | Строительство сети водоснабжения | 20 | 10
60 | пер. Дачному 24 | Строительство сети водоснабжения | 20 | 17
61 | Кироваканская 9/1, уч. с кад.1316 | Строительство сети водоснабжения | 20 | 42
62 | Магнитогорская, 9 | Строительство сети водоснабжения | 20 | 13
63 | п.ЛОО, ул.Мартовская, уч.4 | Строительство сети водоснабжения | 20 | 22.5
64 | Речная, 1 | Строительство сети водоснабжения | 20 | 11
65 | ВНС "ЛОО" | Ремонт здания (кровля) |  |  | 1
66 | ТП-Л77 | Ремонт здания (кровля) |  |  | 1
67 | РП--46 | Ремонт здания (кровля) |  |  | 1
68 | РПГ-88 | Ремонт здания (кровля) |  |  | 1
69 | Главный корпус-база, ул. Калараш, 167 | Ремонт здания (кровля, окна) |  |  | 1
70 | Медицинская | Замена трубопровода | 100 | 75
71 | Убыхская, 13, 19 | Замена трубопровода | 50 | 18.7
72 | Ольховая, 28, 33 | Замена трубопровода | 100 | 8
73 | Пер. Тракторный, 8, 12 | Замена трубопровода | 150 | 24
74 | Магистральная, 139 | Замена трубопровода | 75 | 57
75 | Калараш, 6, 8 | Замена трубопровода | 100 | 40
76 | Пер. Лоосский, 15, 38 | Замена трубопровода | 100 | 200
77 | Ольховая, 51, 57 | Замена трубопровода | 50 | 70
78 | Магистральная | Замена трубопровода | 75 | 30.4
79 | Павлова, 16 | Замена трубопровода | 150 | 8
80 | Убыхская, 20, 24 | Замена трубопровода | 50 | 18.7
81 | Ольховая, 12 | Замена трубопровода | 300 | 64
82 | Львовская | Замена трубопровода | 400 | 24
83 | Пер. Павлова, 23 | Замена трубопровода | 200 | 16
84 | Победы | Замена трубопровода | 200 | 503
85 | Победы, 298, 276, 254, 272,218, 210, 48 | Замена пожарного гидранта |  |  | 7
86 | Заречная, 18 | Замена пожарного гидранта |  |  | 1
87 | Линейная, 7, 9 | Замена пожарного гидранта |  |  | 1
88 | Победы, 253 | Ремонт колодцев на сети водопровода |  |  | 2
89 | Калараш, 145, 147, 167 | Ремонт колодцев на сети водопровода |  |  | 3
90 | Победы, 113 | Ремонт колодцев на сети водопровода |  |  | 4
91 | Коммунальников, 11-13 | Ремонт колодцев на сети водопровода |  |  | 1
92 | Пер. Мирный | Замена арматуры на сетях водопровода | 100 |  | 1
93 | Пер. Мирный | Замена арматуры на сетях водопровода | 150 |  | 1
94 | Сочинское шоссе | Замена арматуры на сетях водопровода | 100 |  | 1
95 | п. Солоники | Замена арматуры на сетях водопровода | 150 |  | 1
96 | Победы | Замена арматуры на сетях водопровода | 300 |  | 1
97 | Победы | Замена арматуры на сетях водопровода | 100 |  | 1
98 | Изумрудная, 51 | Замена арматуры на сетях водопровода | 50 |  | 1
99 | Львовская, 52 | Замена арматуры на сетях водопровода | 100 |  | 1
100 | Линейная, 18 | Замена арматуры на сетях водопровода | 100 |  | 1
101 | Магистральная | Замена арматуры на сетях водопровода | 100 |  | 1
102 | Победы, 21, 58, 48 | Замена арматуры на сетях водопровода | 300 |  | 3
103 | Победы, 298 | Замена арматуры на сетях водопровода | 200 |  | 1
104 | Одоевского, 78 | Замена арматуры на сетях водопровода | 200 |  | 1
105 | Павлова, 8, 10, 12, 16 | Замена арматуры на сетях водопровода | 100 |  | 5
106 | ВНС-7 1-го подъема, ул. Калараш, 66 | Замена тех.арматуры водопроводной | 200 |  | 1
107 | РЧВ "Магадан" | Замена кабеля |  | 230
108 | ВНС-8 1-го подъема, ул. Калараш, 66 | Замена кабеля |  | 120
109 | ВНС | Установка счетчиков моточасов |  |  | 25
110 | Павлова | Установка кустовых приборов учета |  |  | 1
111 | Социалистическая | Установка кустовых приборов учета |  |  | 1
112 | Калараш | Установка кустовых приборов учета |  |  | 1
113 | Единства | Установка кустовых приборов учета |  |  | 1
114 | Ольховая | Установка кустовых приборов учета |  |  | 1
115 | Арташатская | Установка кустовых приборов учета |  |  | 1
116 | Львовская | Установка кустовых приборов учета |  |  | 1
117 | Ольховая | Установка кустовых приборов учета |  |  | 1
118 | Андреевская | Установка регуляторов давления | 50 |  | 1
119 | Ольховая | Установка регуляторов давления | 50 |  | 1
120 | Ольховая | Установка регуляторов давления | 100 |  | 1
ЛАЗАРЕВСКИЙ район ВОДООТВЕДЕНИЕ |  |  |  | 832.5 | 42
1 | Енисейская. Д2, кв.4 | Строительство сети канализации | 150 | 62.3
2 | долина р. Псезуапсе, кв.3, уч. с кад:2355 | Строительство сети канализации | 150 | 35
3 | два павильона по ул.Калараш | Строительство сети канализации | 150 | 31
4 | Депутатская 9/3 уч. с кад.102 | Строительство сети канализации | 200 | 32
5 | Енисейская с/т "Бриз" уч.67 | Строительство сети канализации | 150 | 5
6 | с/т "Бриз", уч.533 | Строительство сети канализации | 150 | 32
7 | Лазарева 106, ул. Победы кад.:1063 | Строительство сети канализации | 200 | 127
8 | Победы, уч.5 | Строительство сети канализации | 150 | 87
9 | Калараш уч.8 | Строительство сети канализации | 150 | 3
10 | с. Н. Уч-Дере уч. 32 | Строительство сети канализации | 150 | 20
11 | с. Нижнее Уч-Дере уч. 21 | Строительство сети канализации | 100 | 6
12 | с. Нижнее Уч-Дере уч. 21 | Строительство сети канализации | 150 | 16
13 | Калараш укад.484 | Строительство сети канализации | 150 | 36
14 | Ильича кад. 1051 | Строительство сети канализации | 150 | 17
15 | Магнитогорская, 9 | Строительство сети канализации | 100 | 46
16 | п.ЛОО, ул.Мартовская, уч.4 | Строительство сети канализации | 150 | 20
17 | Речная, 1 | Строительство сети канализации | 150 | 11
18 | КНС "Свирская" | Ремонт здания (кровля) |  |  | 1
19 | ТП-Л77, ул.Свирская,22 "В" | Ремонт здания (кровля) |  |  | 1
20 | РП-46, ул.Заречная,73 | Ремонт здания (кровля) |  |  | 1
21 | РПГ-88, ул.Заречная,73 | Ремонт здания (кровля) |  |  | 1
22 | Главный корпус-база, ул.Калараш,167 | Ремонт здания (кровля,окна, двери) |  |  | 1
23 | КНС "Северная-2" | Ремонт навеса |  |  | 1
24 | КНС "Свирская" | Ремонт навеса |  |  | 1
25 | Коммунальников, 11-13 | Ремонт трубопровода | 250 | 10
26 | Победы | Ремонт трубопровода | 250 | 20.2
27 | Партизанская,20 | Ремонт трубопровода | 200 | 25
28 | Победы, р-н мех.прачечной | Ремонт колодцев на сети канализации |  |  | 1
29 | КНС "Красная гвоздика" | Замена тех.арматуры канализационной | 250 |  | 1
30 | КНС "Свирская" | Замена тех.арматуры канализационной | 500 |  | 1
31 | ОС "Лазаревское" ЦМО | Замена тех.арматуры канализационной | 100 |  | 1
32 | ОС "Лазаревское" ЦМО | Замена тех.арматуры канализационной | 80 |  | 1
33 | КНС "Свирская" | Замена технологического трубопровода | 300 | 14
34 | ОС "Лазаревское" | Замена технологического трубопровода | 20 | 75
35 | КНС "Красная гвоздика" | Замена технологического трубопровода | 32 | 2
36 | КНС "Свирская" | Замена кабеля |  | 100
37 | Очистные сооружения "Лазаревское" | Ремонт ограждения (1260м2) |  |  | 1
38 | ОСК "Лазаревское"КНС "Свирская" КНС"Гренада" | Установка счетчиков моточасов |  |  | 28
39 | Очистные сооружения "Лазаревское" | Ремонт глубоководного выпуска |  |  | 1
ИТОГО 2014 | ЛАЗАРЕВСКИЙ район |  |  | 5325.45 | 132
ВСЕГО 2014 |  |  |  | 64140.61 | 559
ВСЕГО 2014 ВОДОСНАБЖЕНИЕ |  |  |  | 46694.86 | 376
ВСЕГО 2014 ВОДООТВЕДЕНИЕ |  |  |  | 17445.75 | 183
2013 |  |  |  | 55462.9 | 226
АДЛЕРСКИЙ район ВОДОСНАБЖЕНИЕ |  |  |  | 14873.62 | 54
1 | Ленина 171 | Строительство сети водоснабжения | 20 | 49
2 | Кирпичная 8-б | Строительство сети водоснабжения | 25 | 30
3 | Фабричная, 6 | Строительство сети водоснабжения | 32 | 83
4 | пер. Мирный, уч. 374 | Строительство сети водоснабжения | 20 | 22
5 | пер. Мирный, уч. 374 | Строительство сети водоснабжения | 100 | 360
6 | Троицкая, 43 | Строительство сети водоснабжения | 32 | 121
7 | Насыпная, 75 | Строительство сети водоснабжения | 20 | 24
8 | Насыпная, 77 | Строительство сети водоснабжения | 20 | 21
9 | Насыпная, 69 | Строительство сети водоснабжения | 20 | 60.43
10 | Ленина 282,д16, кв1 | Строительство сети водоснабжения | 20 | 14.5
11 | Ленина 282,д16, кв1 | Строительство сети водоснабжения | 50 | 129
12 | р-н санатория "Известия", уч.6/3 | Строительство сети водоснабжения | 20 | 50
13 | р-н санатория "Известия", уч.6/3 | Строительство сети водоснабжения | 50 | 129
14 | Ленина 282. уч. 6/6 | Строительство сети водоснабжения | 20 | 24.5
15 | Ленина 282. уч. 6/6 | Строительство сети водоснабжения | 50 | 129
16 | Тюльпанов уч.1 | Строительство сети водоснабжения | 25 | 6
17 | Тюльпанов уч.1 | Строительство сети водоснабжения | 200 | 25
18 | с/т "Восход-1" уч.86 | Строительство сети водоснабжения | 20 | 89
19 | Гидростроителей, напротив котельной №17 | Строительство сети водоснабжения | 20 | 8
20 | с/т "Прохладная долина" | Строительство сети водоснабжения | 20 | 6
21 | Лазурная 29 | Строительство сети водоснабжения | 25 | 38
22 | Лазурная 29 | Строительство сети водоснабжения | 25 | 38
23 | Заповедная, 2 | Строительство сети водоснабжения | 50 | 114.5
24 | п. Мирный уч.28 | Строительство сети водоснабжения | 20 | 41.5
25 | Подольская уч. кад:3867 | Строительство сети водоснабжения | 20 | 80
26 | с Орел-Изумруд | Строительство сети водоснабжения | 25 | 8
27 | с Орел-Изумруд | Строительство сети водоснабжения | 100 | 33.5
28 | Защитников кавказа 3 | Строительство сети водоснабжения | 32 | 37
29 | Чкалова, при ж/д 31 | Строительство сети водоснабжения | 20 | 23.26
30 | Ленина (пансионат "Южный") | Строительство сети водоснабжения | 60 | 335
31 | Ленина (пансионат "Южный") | Строительство сети водоснабжения | 100 | 278
32 | Водопадная, 1 | Строительство сети водоснабжения | 60 | 12
33 | Водопадная, 1 | Строительство сети водоснабжения | 100 | 80
34 | Кирова | Строительство сети водоснабжения | 100 | 15
35 | Ачишховская, 11 | Строительство сети водоснабжения | 20 | 6.5
36 | Станиславского в р-не ж/д №24 | Строительство сети водоснабжения | 20 | 19.61
37 | Котовского 41а | Строительство сети водоснабжения | 60 | 330
38 | Станиславского, №3 | Строительство сети водоснабжения | 15 | 9
39 | Щорса 18 | Строительство сети водоснабжения | 15 | 23
40 | с/т "Монтажник" уч. 73, уч. 72, уч. 116, уч. 104, уч. 77. | Строительство сети водоснабжения | 32 | 230.6
41 | с/т "Монтажник" уч. 73, уч. 72, уч. 116, уч. 104, уч. 77. | Строительство сети водоснабжения | 60 | 30
42 | с/т "Монтажник" уч. 73, уч. 72, уч. 116, уч. 104, уч. 77. | Строительство сети водоснабжения | 100 | 682.7
43 | Белых Акаций №4Б | Строительство сети водоснабжения | 50 | 104
44 | Бестужева 24 | Строительство сети водоснабжения | 32 | 69
45 | Цветочная, 1 | Строительство сети водоснабжения | 25 | 4
46 | Гастелло, 30а | Строительство сети водоснабжения | 15 | 10
47 | П. Морозова, 15 | Строительство сети водоснабжения | 25 | 75
48 | Кирпичная, кад. 463 | Строительство сети водоснабжения | 20 | 8.1
49 | Ленина, 282 | Строительство сети водоснабжения | 100 | 321
50 | Интернациональная, при ж.д. №13 | Строительство сети водоснабжения | 20 | 14.2
51 | Ленина, 219 | Строительство сети водоснабжения | 50 | 61
52 | Просвещения 188 | Строительство сети водоснабжения | 20 | 5.5
53 | Верхнеизвестинская | Строительство сети водоснабжения | 32 | 44.2
54 | Старонасыпная, в р-не д.24 | Строительство сети водоснабжения | 150 | 125
55 | Кирова-Демократическая | Строительство сети водоснабжения | 25 | 180
56 | Кирова-Демократическая | Строительство сети водоснабжения | 200 | 430
57 | Петрозаводская, кад. 4017 | Строительство сети водоснабжения | 25 | 2.9
58 | Цветочная, 32, 32/2 | Строительство сети водоснабжения | 32 | 16.1
59 | Защитников кавказа,уч.9 | Строительство сети водоснабжения | 25 | 9
60 | Энергетик-Изумруд, уч. кад. 278 | Строительство сети водоснабжения | 20 | 8
61 | Энергетик-Изумруд, уч. кад. 278 | Строительство сети водоснабжения | 100 | 62
62 | Ленина №132 | Строительство сети водоснабжения | 25 | 38
63 | Херота, уч. 3051, с. Орел-Изумруд | Строительство сети водоснабжения | 32 | 70
64 | Ленина 256/6 | Строительство сети водоснабжения | 100 | 108.04
65 | п. Красная поляна, при ж/д 84 | Строительство сети водоснабжения | 32 | 51.7
66 | Кутаиская кад. 1223 | Строительство сети водоснабжения | 20 | 68.3
67 | в р-не сан. Известия | Строительство сети водоснабжения | 50 | 21.98
68 | Петрозаводская | Строительство сети водоснабжения | 25 | 26
69 | Черновицкая, 88 | Строительство сети водоснабжения | 20 | 45
70 | Черновицкая, 88 | Строительство сети водоснабжения | 100 | 220.5
71 | Куйбышева, 53-а, 53 | Строительство сети водоснабжения | 20 | 16.5
72 | Дачная | Строительство сети водоснабжения | 50 | 106
73 | Чкалова, 15 | Строительство сети водоснабжения | 32 | 34
74 | Петрозаводская, уч. кад. 3879 | Строительство сети водоснабжения | 20 | 25.5
75 | Петрозаводская, уч. кад. 3879 | Строительство сети водоснабжения | 50 | 134.9
76 | Адлер | Строительство сети водоснабжения | 20 | 43
77 | Авиационная, 17/10 | Строительство сети водоснабжения | 32 | 156
78 | Авиационная, 17/10 | Строительство сети водоснабжения | 50 | 8
79 | Авиационная, 17/10 | Строительство сети водоснабжения | 60 | 730
80 | Свердлова, 9 | Строительство сети водоснабжения | 20 | 60
81 | Ленина, 219/7 | Строительство сети водоснабжения | 20 | 22
82 | Костромская | Строительство сети водоснабжения | 20 | 10.5
83 | Адлер | Строительство сети водоснабжения | 100 | 26
84 | Подольская | Строительство сети водоснабжения | 15 | 775
85 | Подольская | Строительство сети водоснабжения | 100 | 2479
86 | пер. Фабричный при ж.д. №6 | Строительство сети водоснабжения | 20 | 69
87 | Ленина 156 | Строительство сети водоснабжения | 150 | 177
88 | Просвящения 70 | Строительство сети водоснабжения | 50 | 32.5
89 | Просвящения 70 | Строительство сети водоснабжения | 100 | 10.5
90 | Свердлова уч. с кад.363 | Строительство сети водоснабжения | 32 | 10
91 | Свердлова уч. с кад.363 | Строительство сети водоснабжения | 100 | 16
92 | р-н Энергетик-Изумруд, уч. скад. :1009 | Строительство сети водоснабжения | 50 | 10.5
93 | Каспийская | Строительство сети водоснабжения | 50 | 30
94 | Каспийская | Строительство сети водоснабжения | 100 | 978
95 | Лесная, 3 | Замена трубопровода | 200 | 55.6
96 | Ульянова, 53 | Замена трубопровода | 150 | 32.3
97 | Старошкольная | Замена трубопровода | 50 | 100
98 | Голубые Дали, 3 | Замена трубопровода | 100 | 25
99 | Голубые Дали, 4 | Замена трубопровода | 100 | 60
100 | Лесная, 29 | Замена трубопровода | 50 | 30.3
101 | Кирпичная, 6 | Замена трубопровода | 50 | 25.3
102 | Лазурная Долина, 157 | Замена трубопровода | 50 | 50
103 | Молокова, 1 | Замена трубопровода | 50 | 20
104 | Ленина, 250 | Замена трубопровода | 50 | 15
105 | Голубые Дали, 64 | Замена трубопровода | 50 | 15
106 | Суздальская, 6 | Замена трубопровода | 500 | 2
107 | Суздальская, 8 | Замена трубопровода | 500 | 2
108 | Голубые Дали,10, 74, 76 | Замена трубопровода | 200 | 38
109 | Голубые Дали, 26 | Замена трубопровода | 500 | 1.6
110 | Лесная, 21 | Замена трубопровода | 200 | 12
111 | Ульянова, 7 | Замена трубопровода | 150 | 2.5
112 | Гудаутская, 3 | Замена трубопровода | 500 | 2
113 | Ленина, 280 | Замена трубопровода | 500 | 2
114 | Ленина | Замена трубопровода | 300 | 150
115 | Гудаутская | Замена трубопровода | 600 | 107
116 | Поле Вендербиль | Замена трубопровода | 32 | 2
117 | Волоколамская | Замена трубопровода | 32 | 2
118 | Защитников Кавказа | Замена трубопровода | 100 | 42
119 | Волоколамская, 16 | Замена трубопровода | 100 | 45
120 | Пер. Ачишховский | Замена трубопровода | 100 | 101
121 | Район ВНС-2 | Ремонт колодцев на сетях водопровода |  |  | 1
122 | Молокова, 1 | Ремонт колодцев на сетях водопровода |  |  | 1
123 | ВНС-2 Водозабор "Мзымта" | Замена тех.арматуры водопроводной | 600 |  | 1
124 | ВНС-19 1-го подъема Водозабор "Мзымта" | Замена тех.арматуры водопроводной | 100 |  | 1
125 | ВНС-12 1-го подъема Водозабор "Мзымта" | Замена тех.арматуры водопроводной | 150 |  | 1
126 | ВНС-11 1-го подъема Водозабор "Мзымта" | Замена тех.арматуры водопроводной | 150 |  | 1
127 | ВНС-10 1-го подъема Водозабор "Мзымта" | Замена тех.арматуры водопроводной | 150 |  | 1
128 | ВНС-1 Водозабор "Мзымта" | Замена тех.арматуры водопроводной | 150 |  | 1
129 | ВНС-1 Водозабор "Мзымта" | Замена тех.арматуры водопроводной | 200 |  | 3
130 | ВНС "Веселое" | Замена тех.арматуры водопроводной | 150 |  | 2
131 | ВНС с/х "Россия" | Замена тех.арматуры водопроводной | 100 |  | 2
132 | ВНС с/х "Россия" | Замена тех.арматуры водопроводной | 150 |  | 1
133 | ВНС-1 Водозабор "Мзымта" | Замена тех.арматуры водопроводной | 300 |  | 4
134 | ВНС-21 1-го подъема Водозабор "Мзымта" | Замена тех.арматуры водопроводной | 250 |  | 1
135 | ВНС-22 1-го подъема Водозабор "Мзымта" | Замена тех.арматуры водопроводной | 250 |  | 1
136 | ВНС-23 1-го подъема Водозабор "Мзымта" | Замена тех.арматуры водопроводной | 250 |  | 1
137 | Вознесенская ,4 | Замена арматуры на сетях водопровода | 25 |  | 6
138 | Поле Вендербиль | Замена арматуры на сетях водопровода | 32 |  | 4
139 | Поле Вендербиль | Замена арматуры на сетях водопровода | 50 |  | 1
140 | Волоколамская, 32 | Замена арматуры на сетях водопровода | 50 |  | 1
141 | Октябрьская, 6 | Замена арматуры на сетях водопровода | 25 |  | 7
142 | Вознесенская ,40 | Замена арматуры на сетях водопровода | 50 |  | 1
143 | Октябрьская, 1 | Замена арматуры на сетях водопровода | 50 |  | 2
144 | Волоколамская, 16 | Замена арматуры на сетях водопровода | 100 |  | 2
145 | Защитников Кавказа, 46 | Замена арматуры на сетях водопровода | 50 |  | 1
146 | ВНС-13 1-го подъема Водозабор "Мзымта" | Замена технологического трубопровода | 150 | 21
147 | ВНС-5 1-го подъема Водозабор "Мзымта" | Замена технологического трубопровода | 150 | 23
148 | ВНС-7 1-го подъема Водозабор "Мзымта" | Замена технологического трубопровода | 150 | 16
149 | ВНС-10 1-го подъема Водозабор "Мзымта" | Замена технологического трубопровода | 150 | 21
150 | ВНС-12 1-го подъема Водозабор "Мзымта" | Замена технологического трубопровода | 150 | 21
151 | ВНС-9 1-го подъема Водозабор "Мзымта" | Замена технологического трубопровода | 150 | 16
152 | ВНС-1 1-го подъема Водозабор "Мзымта" | Замена технологического трубопровода | 150 | 21
153 | Водозабор "Мзымта" | Замена кабеля |  | 1791
154 | Водозабор "Мзымта" | Установка расходомера |  |  | 3
155 | Водозабор "Мзымта" | Ремонт ограждения (854 м2) |  |  | 1
156 | РЧВ "Чайфабрика" | Устройство видеонаблюдения |  |  | 1
157 | Водозабор "Мзымта" (хлораторная) | Устройство видеонаблюдения |  |  | 1
АДЛЕРСКИЙ район ВОДООТВЕДЕНИЕ |  |  |  | 4715.59 | 7
1 | Ленина 171 | Строительство сети канализации | 150 | 18.5
2 | Кирпичная 8-б | Строительство сети канализации | 150 | 30
3 | Мичурина 17а | Строительство сети канализации | 150 | 4
4 | Троицкая, 43 | Строительство сети канализации | 150 | 62
5 | Насыпная, 75 | Строительство сети канализации | 150 | 9
6 | Насыпная, 77 | Строительство сети канализации | 150 | 18
7 | Кирова, 125 | Строительство сети канализации | 150 | 44
8 | Ленина 282,д16, кв1 | Строительство сети канализации | 100 | 16
9 | р-н санатория "Известия", уч.6/3 | Строительство сети канализации | 100 | 8
10 | Ленина 282. уч. 6/6 | Строительство сети канализации | 100 | 5
11 | Тюльпанов уч.1 | Строительство сети канализации | 100 | 11
12 | Тюльпанов уч.1 | Строительство сети канализации | 150 | 35
13 | п. Мирный уч.74 | Строительство сети канализации | 150 | 100
14 | с/т "Восход-1" уч.86 | Строительство сети канализации | 150 | 12
15 | Гидростроителей, напротив котельной №17 | Строительство сети канализации | 150 | 30
16 | с/т "Прохладная долина" | Строительство сети канализации | 150 | 17
17 | Заповедная, 2 | Строительство сети канализации | 100 | 3
18 | Заповедная, 2 | Строительство сети канализации | 150 | 25
19 | с Орел-Изумруд | Строительство сети канализации | 150 | 56
20 | Чкалова, при ж/д 31 | Строительство сети канализации | 150 | 36.3
21 | Водопадная, 1 | Строительство сети канализации | 100 | 12
22 | Водопадная, 1 | Строительство сети канализации | 150 | 145
23 | Кирова | Строительство сети канализации | 150 | 17
24 | мкр. Старая Мельница, кв. 2-38, уч. 1 | Строительство сети канализации | 150 | 20
25 | Аэродромная | Строительство сети канализации | 150 | 45
26 | Станиславского в р-не ж/д №24 | Строительство сети канализации | 150 | 16.85
27 | Станиславского, №3 | Строительство сети канализации | 150 | 32
28 | Бестужева 24 | Строительство сети канализации | 150 | 31
29 | Цветочная, 1 | Строительство сети канализации | 200 | 170
30 | Аэродромная | Строительство сети канализации | 150 | 40
31 | Гастелло, 30а | Строительство сети канализации | 150 | 32
32 | П. Морозова, 15 | Строительство сети канализации | 150 | 38.5
33 | Кирпичная, кад. 463 | Строительство сети канализации | 100 | 1
34 | Ленина, 282 | Строительство сети канализации | 150 | 70
35 | Ворошиловская район №14 | Строительство сети канализации | 150 | 38.5
36 | Интерноциональная, при ж.д. №13 | Строительство сети канализации | 150 | 31.1
37 | Ленина, 219 | Строительство сети канализации | 100 | 3
38 | Верхнеизвестинская | Строительство сети канализации | 150 | 12.3
39 | Старонасыпная, в р-не д.24 | Строительство сети канализации | 150 | 86
40 | Кирова-Демократическая | Строительство сети канализации | 150 | 360
41 | Кирова-Демократическая | Строительство сети канализации | 200 | 74
42 | м/р панс."Орбита" | Строительство сети канализации | 150 | 8.5
43 | Цветочная, 32, 32/2 | Строительство сети канализации | 150 | 19.8
44 | Энергетик-Изумруд, уч. кад. 278 | Строительство сети канализации | 150 | 58
45 | Ленина №132 | Строительство сети канализации | 150 | 13
46 | Херота, уч. 3051, с. Орел-Изумруд | Строительство сети канализации | 150 | 5.5
47 | Ленина 256/6 | Строительство сети канализации | 150 | 8
48 | п. Красная поляна, при ж/д 84 | Строительство сети канализации | 50 | 47
49 | п. Красная поляна, при ж/д 84 | Строительство сети канализации | 150 | 29
50 | с. Веселое, ул. Лилий ,21 | Строительство сети канализации | 150 | 42.74
51 | в р-не сан. Известия | Строительство сети канализации | 150 | 38.8
52 | Петрозаводская | Строительство сети канализации | 150 | 39
53 | Черновицкая, 88 | Строительство сети канализации | 150 | 8
54 | Куйбышева, 53-а, 53 | Строительство сети канализации | 150 | 42
55 | Чкалова, 15 | Строительство сети канализации | 100 | 17
56 | Адлер | Строительство сети канализации | 100 | 7
57 | Авиционная, 17/10 | Строительство сети канализации | 50 | 510
58 | Авиционная, 17/10 | Строительство сети канализации | 200 | 240
59 | Ленина, 219/7 | Строительство сети канализации | 150 | 30
60 | Костромская | Строительство сети канализации | 150 | 4.5
61 | 8-е Марта | Строительство сети канализации | 150 | 118.5
62 | Адлер | Строительство сети канализации | 150 | 170.2
63 | Аэродромная | Строительство сети канализации | 200 | 128
64 | Просвящения 70 | Строительство сети канализации | 150 | 94
65 | Свердлова уч. с кад.363 | Строительство сети канализации | 150 | 25
66 | Каспийская | Строительство сети канализации | 100 | 930
67 | Каспийская | Строительство сети канализации | 150 | 15
68 | КНС "Мирный" | Приведение к единому арх. облику |  |  | 1
69 | Лазурная, 8 | Замена арматуры на сетях канализации | 100 |  | 1
70 | ГКНС "Мзымта" | Замена тех.арматуры канализационной | 500 |  | 1
71 | КНС с\з "Россия" | Замена тех.арматуры канализационной | 400 |  | 1
72 | Очистные сооружения"Кудепста" | Замена тех.арматуры канализационной | 150 |  | 1
73 | ГКНС "Мзымта" | Замена технологического трубопровода | 25 | 25
74 | КНС "Мирный" | Замена технологического трубопровода | 20 | 10
75 | Очистные сооружения "Кудепста" | Замена кабеля |  | 217
76 | Очистные сооружения "Кудепста" | Ремонт ограждения |  |  | 1
77 | Очистные сооружения "Кудепста" | Устройство видеонаблюдения хлораторной |  |  | 1
ИТОГО 2013 | АДЛЕРСКИЙ район |  |  | 19589.21 | 61
ХОСТИНСКИЙ район ВОДОСНАБЖЕНИЕ |  |  |  | 1130.5 | 25
1 | Мичурина 17а | Строительство сети водоснабжения | 20 | 21
2 | Целинная, уч. 80 | Строительство сети водоснабжения | 20 | 45.5
3 | Целинная, уч. 80 | Строительство сети водоснабжения | 100 | 75.5
4 | Шоссейная, уч. 32 | Строительство сети водоснабжения | 20 | 64
5 | Платановая 1 | Строительство сети водоснабжения | 20 | 12
6 | Сухумское шоссе 19 с/т "Восход" уч.44 | Строительство сети водоснабжения | 32 | 82
7 | Измайловская, 49/1 | Строительство сети водоснабжения | 20 | 36
8 | Шоссейная, уч.33 | Строительство сети водоснабжения | 20 | 40
9 | Ялтинская, 12/1 | Строительство сети водоснабжения | 150 | 106
10 | Ворошиловская район №14 | Строительство сети водоснабжения | 32 | 16.3
11 | Шоссейная, уч. 30 | Строительство сети водоснабжения | 20 | 64
12 | Шоссейная, уч. 30 | Строительство сети водоснабжения | 100 | 235
13 | сан. "Кудепста", уч. 8 | Строительство сети водоснабжения | 20 | 5.5
14 | Ручей Де Симона, БФО Мацеста-3, д. 91а | Строительство сети водоснабжения | 20 | 26.5
15 | Сухумское шоссе 25/13 | Строительство сети водоснабжения | 20 | 16.5
16 | Камо, уч.1 | Строительство сети водоснабжения | 32 | 22.6
17 | Здание водопровода Хоста | Приведение к единому арх. облику |  |  | 1
18 | Сухумское шоссе, 33 | Замена трубопровода | 150 | 30
19 | Шоссейная, 9 | Замена трубопровода | 50 | 50
20 | Сухумское шоссе, 23 | Замена трубопровода | 300 | 47.2
21 | Сухумское шоссе, 45, 49 | Замена трубопровода | 200 | 17
22 | Октября | Замена трубопровода | 50 | 28
23 | Красных Партизан, 25 | Замена пожарного гидранта |  |  | 1
24 | Апшеронская, 10 | Замена пожарного гидранта |  |  | 1
25 | Дарвина, 91 | Замена пожарного гидранта |  |  | 1
26 | Шоссейная, 9 | Замена арматуры на сетях водопровода | 50 |  | 1
27 | Туренко, 10, 12, 16 | Замена арматуры на сетях водопровода | 20 |  | 4
28 | Л. Украинки, 15 | Замена арматуры на сетях водопровода | 100 |  | 2
29 | Красный штурм | Замена арматуры на сетях водопровода | 200 |  | 1
30 | Сухумское шоссе, 33 | Замена арматуры на сетях водопровода | 150 |  | 1
31 | Шоссейная, 9 | Замена арматуры на сетях водопровода | 50 |  | 1
32 | Дарвина | Замена арматуры на сетях водопровода | 200 |  | 1
33 | Сухумское шоссе | Замена арматуры на сетях водопровода | 100 |  | 1
34 | Сухумское шоссе | Замена арматуры на сетях водопровода | 50 |  | 1
35 | Шоссейная, 5 а | Замена арматуры на сетях водопровода | 200 |  | 1
36 | Сухумское шоссе | Замена арматуры на сетях водопровода | 50 |  | 1
37 | Сухумское шоссе, 7 | Замена арматуры на сетях водопровода | 100 |  | 1
38 | Шоссейная, 1 | Замена арматуры на сетях водопровода | 50 |  | 1
39 | Туренко, 10 | Ремонт колодцев на сети водопровода |  |  | 1
40 | Шоссейная, 7, 9 | Ремонт колодцев на сети водопровода |  |  | 2
41 | ВНС "Дон" | Замена технологического трубопровода | 15 | 19.9
42 | РЧВ "Большой Ахун" | Замена кабеля |  | 70
43 | РЧВ "Большой Ахун" (пост ВВО) | Ремонт здания (кровля) |  |  | 1
ХОСТИНСКИЙ район ВОДООТВЕДЕНИЕ |  |  |  | 419 | 2
1 | Шоссейная, уч. 32 | Строительство сети канализации | 150 | 220
2 | Кошевого, уч. 15 | Строительство сети канализации | 100 | 3.5
3 | Платановая 1 | Строительство сети канализации | 150 | 9.5
4 | Сухумское шоссе 19 с/т "Восход" уч.44 | Строительство сети канализации | 150 | 22
5 | Шоссейная, уч.33 | Строительство сети канализации | 150 | 14
6 | с. Раздольное, ул. Следопытов | Строительство сети канализации | 100 | 3
7 | с/т Сокол, уч. 117 | Строительство сети канализации | 150 | 11.5
8 | Ручей Де Симона, БФО Мацеста-3, д. 91а | Строительство сети канализации | 150 | 26
9 | Камо, уч.1 | Строительство сети канализации | 150 | 11.5
10 | Дорога на Б.Ахун, 14 | Замена трубопровода | 150 | 50
11 | Дорога на Б.Ахун, 14 | Замена трубопровода | 200 | 48
12 | КНС "Элекроника" | Замена технологической арматуры | 150 |  | 1
13 | КНС "Хоста" | Замена технологической арматуры | 300 |  | 1
ИТОГО 2013 | ХОСТИНСКИЙ район |  |  | 1549.5 | 27
ЦЕНТРАЛЬНЫЙ район ВОДОСНАБЖЕНИЕ |  |  |  | 14517.7 | 43
1 | Гагарина 64 | Строительство сети водоснабжения | 15 | 28
2 | с/т Победитель, уч. 14, 15, 9 | Строительство сети водоснабжения | 20 | 6
3 | Транспортная, уч.13 | Строительство сети водоснабжения | 20 | 11
4 | Транспортная, уч.13 | Строительство сети водоснабжения | 50 | 85.2
5 | Анапская, 5/1 | Строительство сети водоснабжения | 20 | 31.5
6 | Пластунская, 132а | Строительство сети водоснабжения | 20 | 117
7 | Пятигорская, ЖСТ "Фронтовик"уч. 24 | Строительство сети водоснабжения | 15 | 8
8 | Высокогорная, уч. 55/1 | Строительство сети водоснабжения | 50 | 158
9 | с/т "Самшит" ул. Высокогорная, 1/2 уч. 18/1 | Строительство сети водоснабжения | 20 | 10.5
10 | с/т "Самшит" ул. Высокогорная, 1/2 уч. 18/1 | Строительство сети водоснабжения | 20 | 58
11 | Коммунальная, 67 | Строительство сети водоснабжения | 20 | 84
12 | Львовская, уч. 32 | Строительство сети водоснабжения | 20 | 94
13 | Львовская, уч. 32 | Строительство сети водоснабжения | 100 | 54
14 | ИЖС ул. Высокогорная уч.47 | Строительство сети водоснабжения | 20 | 36.25
15 | Тимирязева 42 | Строительство сети водоснабжения | 20 | 6.5
16 | Бытха. Уч.1005 | 171.47 | 100 | 6
17 | Бытха. Уч.1005 | Строительство сети водоснабжения | 150 | 60
18 | Макаренко, 8/13 | Строительство сети водоснабжения | 25 | 35
19 | с/т Железнодорожник, массив 7, бр. 4, уч. 37, по ул. 74км | Строительство сети водоснабжения | 20 | 307.6
20 | Виноградная, д31а, кв.4 | Строительство сети водоснабжения | 20 | 149.5
21 | Лесопарковая 4/1, 4/3,4/5 | Строительство сети водоснабжения | 20 | 16
22 | Лесопарковая 4/1, 4/3,4/5 | Строительство сети водоснабжения | 100 | 100
23 | Виноградная 183/2 | Строительство сети водоснабжения | 20 | 15
24 | Чебрикова на уч. с кад №0045 и 1204 | Строительство сети водоснабжения | 32 | 54.5
25 | Чебрикова на уч. с кад №0045 и 1204 | Строительство сети водоснабжения | 100 | 79
26 | Красноармейская 7 | Строительство сети водоснабжения | 20 | 24.5
27 | Красноармейская 7 | Строительство сети водоснабжения | 100 | 25
28 | Яна Фабрициуса в районе административного здания НИИ горного садоводства | Строительство сети водоснабжения | 100 | 8
29 | Тимирязева, с/т "Прохлада", уч.50 | Строительство сети водоснабжения | 50 | 18
30 | Тимирязева, с/т "Прохлада", уч.50 | Строительство сети водоснабжения | 200 | 72
31 | с/т "Содружество", уч.22 | Строительство сети водоснабжения | 20 | 220
32 | Чехова рядом с жилым домом 52 (кад.0015) | Строительство сети водоснабжения | 25 | 38.5
33 | Пятигорская 30а и с/т "Дубрава" уч.83 | Строительство сети водоснабжения | 20 | 59
34 | Пятигорская 30а и с/т "Дубрава" уч.83 | Строительство сети водоснабжения | 150 | 33
35 | с/т Дубрава, уч.82 | Строительство сети водоснабжения | 20 | 55
36 | с/т "Заря Пластунка", уч. 62 | Строительство сети водоснабжения | 20 | 70
37 | Кошевого, уч. 15 | Строительство сети водоснабжения | 25 | 32
38 | Пятигорская, уч. 60 | Строительство сети водоснабжения | 25 | 34
39 | с/т Заря Пластунка уч.65 | Строительство сети водоснабжения | 20 | 70
40 | Виноградная 214 | Строительство сети водоснабжения | 32 | 30
41 | Виноградная 214 | Строительство сети водоснабжения | 100 | 156
42 | Львовская 31 | Строительство сети водоснабжения | 15 | 11
43 | Львовская 31 | Строительство сети водоснабжения | 100 | 33
44 | Верхняя Лысая гора 9 уч.с кад.:1024 | Строительство сети водоснабжения | 20 | 51
45 | Благодатная 30 | Строительство сети водоснабжения | 20 | 6
46 | Виноградная 46 | Строительство сети водоснабжения | 25 | 10
47 | Крымская 44б | Строительство сети водоснабжения | 25 | 97
48 | Яблочно-Целинная, уч.81 | Строительство сети водоснабжения | 25 | 51.5
49 | Транспортная, в ЖСТ "Опорник", уч.28 | Строительство сети водоснабжения | 100 | 904.4
50 | Восточная с/т "Восход", уч.31, уч.2 | Строительство сети водоснабжения | 50 | 2.7
51 | Восточная с/т "Восход", уч.31, уч.2 | Строительство сети водоснабжения | 100 | 380.1
52 | Восточная с/т "Восход", уч.31, уч.2 | Строительство сети водоснабжения | 200 | 19
53 | Целинная 50/5 | Строительство сети водоснабжения | 25 | 92.5
54 | Красноармейская 30 | Строительство сети водоснабжения | 150 | 35.1
55 | Навагинская, 7 | Строительство сети водоснабжения | 20 | 30.8
56 | Кавказская с/т "Заря-3" уч.21 | Строительство сети водоснабжения | 20 | 25
57 | Высокогорная 14, с/т "Луч-2" | Строительство сети водоснабжения | 20 | 200
58 | Пластунская 123а | Строительство сети водоснабжения | 300 | 8.2
59 | Волжская, 22 | Строительство сети водоснабжения | 100 | 375
60 | Краево-Греческая 30 | Строительство сети водоснабжения | 20 | 95
61 | Пасечная, рядом с ж/д 29 | Строительство сети водоснабжения | 100 | 150
62 | Театральная, 11 | Строительство сети водоснабжения | 32 | 4.5
63 | В. Лысая гора | Строительство сети водоснабжения | 32 | 24
64 | Комсомольская, 1а | Строительство сети водоснабжения | 32 | 13
65 | Гончарова, 14 | Строительство сети водоснабжения | 50 | 15.4
66 | Чебрикова (ярмарка Привоз") | Строительство сети водоснабжения | 20 | 7
67 | пер. Ландышевый при ж.д. 143 | Строительство сети водоснабжения | 25 | 10.4
68 | Яна Фабрициуса 16 | Строительство сети водоснабжения | 50 | 41.4
69 | Яна Фабрициуса 16 | Строительство сети водоснабжения | 200 | 28.8
70 | Воровского 41 | Строительство сети водоснабжения | 150 | 148.9
71 | Возрождения | Строительство сети водоснабжения | 100 | 19.5
72 | мкр. Старая Мельница, кв. 2-38, уч. 1 | Строительство сети водоснабжения | 25 | 82
73 | Транспортная, 68 | Строительство сети водоснабжения | 100 | 2.2
74 | Ввосточная-Высокогорная, с/т Ветеран, уч. 132 | Строительство сети водоснабжения | 32 | 130
75 | пер. Ландышевый, 52 | Строительство сети водоснабжения | 20 | 22
76 | пер. Ландышевый, 52 | Строительство сети водоснабжения | 32 | 155
77 | Роз, уч. с кад 2 | Строительство сети водоснабжения | 20 | 6
78 | Роз, уч. с кад 2 | Строительство сети водоснабжения | 100 | 15.3
79 | Санаторная 26 | Строительство сети водоснабжения | 32 | 17
80 | Виноградная 110/2 | Строительство сети водоснабжения | 20 | 46.8
81 | Клубничная №62 | Строительство сети водоснабжения | 32 | 50
82 | Тимирязева | Строительство сети водоснабжения | 25 | 68
83 | Тимирязева | Строительство сети водоснабжения | 200 | 22
84 | с. Мамайка с кад: 1014 (Полтавская) | Строительство сети водоснабжения | 100 | 26
85 | в р-не сан. Салют | Строительство сети водоснабжения | 25 | 4.2
86 | в р-не сан. Салют | Строительство сети водоснабжения | 50 | 3
87 | в р-не сан. Салют | Строительство сети водоснабжения | 100 | 80
88 | Кипарисовая, уч. 23 и ул. Пластунская, уч. 56 | Строительство сети водоснабжения | 100 | 380
89 | Кипарисовая, уч. 23 и ул. Пластунская, уч. 56 | Строительство сети водоснабжения | 150 | 459.5
90 | Кипарисовая, уч. 23 и ул. Пластунская, уч. 56 | Строительство сети водоснабжения | 200 | 394.3
91 | Гагарина, 78 | Строительство сети водоснабжения | 32 | 5
92 | Цюрупа, 30а | Строительство сети водоснабжения | 100 | 135.5
93 | Цюрупа, 30а | Строительство сети водоснабжения | 200 | 103.6
94 | Целинная-Яблочная, уч. 66 | Строительство сети водоснабжения | 20 | 30.25
95 | Лизы Чайкиной, уч. 78 (ЖСТ Фронтовик) (ул. Вишневая, уч. 102, с/т Здоровье 4) | Строительство сети водоснабжения | 20 | 129
96 | Тимирязева, уч. 3,4,9 | Строительство сети водоснабжения | 25 | 7
97 | Тимирязева, уч. 3,4,9 | Строительство сети водоснабжения | 32 | 17
98 | Тимирязева, уч. 3,4,9 | Строительство сети водоснабжения | 100 | 62
99 | строительство автомагистр (Дублер Курортного пр-та) | Строительство сети водоснабжения | 20 | 13
100 | Курортный пр-т, 16 | Строительство сети водоснабжения | 20 | 58.5
101 | Плеханова, 34 | Строительство сети водоснабжения | 20 | 41
102 | Крымская, кад. 72 | Строительство сети водоснабжения | 20 | 6.6
103 | Крымская, кад. 72 | Строительство сети водоснабжения | 32 | 100
104 | с. Раздольное, ул. Следопытов | Строительство сети водоснабжения | 50 | 7.5
105 | Лизы Чайкиной, 11/6 | Строительство сети водоснабжения | 32 | 7
106 | Лизы Чайкиной, 11/6 | Строительство сети водоснабжения | 50 | 175
107 | Амбровая | Строительство сети водоснабжения | 20 | 89
108 | Пластунская, 153/3 | Строительство сети водоснабжения | 50 | 42
109 | Депутатская | Строительство сети водоснабжения | 20 | 11.7
110 | пер. Браташвили, 7 | Строительство сети водоснабжения | 32 | 15.5
111 | м/р панс."Орбита" | Строительство сети водоснабжения | 20 | 24
112 | Войкова, 16/23 | Строительство сети водоснабжения | 60 | 12.5
113 | Войкова, 16/23 | Строительство сети водоснабжения | 150 | 245
114 | Виноградная, массив 1, бригада 2, уч. 8 | Строительство сети водоснабжения | 32 | 25
115 | Виноградная, массив 1, бригада 2, уч. 8 | Строительство сети водоснабжения | 100 | 65
116 | Яна Фабрициуса, 16 | Строительство сети водоснабжения | 100 | 42
117 | Орджоникидзе, 15 | Строительство сети водоснабжения | 150 | 35
118 | Волжская 2 | Строительство сети водоснабжения | 60 | 73.1
119 | Волжская 2 | Строительство сети водоснабжения | 100 | 117.6
120 | Пасечная, уч.3 | Строительство сети водоснабжения | 32 | 21
121 | пер. Дагомысский, 12 | Строительство сети водоснабжения | 20 | 11
122 | Верхняя Лысая Гора, уч. 2 | Строительство сети водоснабжения | 32 | 14
123 | Крымская, кад. 1008, 1007 | Строительство сети водоснабжения | 50 | 24
124 | Крымская, кад. 1008, 1007 | Строительство сети водоснабжения | 100 | 116.4
125 | Пластунская, 123 | Строительство сети водоснабжения | 60 | 160
126 | Пластунская, 123 | Строительство сети водоснабжения | 150 | 93
127 | с/т "Горизонт-4", уч.54-г, р-н ул.Я. Фабрициуса | Строительство сети водоснабжения | 32 | 43
128 | с/т "Горизонт-4", уч.54-г, р-н ул.Я. Фабрициуса | Строительство сети водоснабжения | 50 | 2
129 | Пластунская, кад.94 | Строительство сети водоснабжения | 100 | 25
130 | Абрикосовая, №17 | Строительство сети водоснабжения | 20 | 4
131 | Шаумяна, уч. 28 | Строительство сети водоснабжения | 25 | 38.5
132 | Черноморская, 11 | Строительство сети водоснабжения | 60 | 8.8
133 | Черноморская, 11 | Строительство сети водоснабжения | 100 | 50.1
134 | Учительская, 27 | Строительство сети водоснабжения | 20 | 16.9
135 | Учительская, 27 | Строительство сети водоснабжения | 100 | 20.8
136 | Черноморская, 17 | Строительство сети водоснабжения | 20 | 49
137 | Гончарова, уч.5 | Строительство сети водоснабжения | 32 | 7.5
138 | пляж "Лагуна" в районе п. Рыбацкий | Строительство сети водоснабжения | 32 | 182
139 | Черноморская | Строительство сети водоснабжения | 100 | 34
140 | Вишневая, уч9 | Строительство сети водоснабжения | 32 | 52.5
141 | Мандариновая в районе ж/д 10 | Строительство сети водоснабжения | 20 | 36
142 | Мандариновая в районе ж/д 10 | Строительство сети водоснабжения | 50 | 45
143 | Краснодонская 36а | Строительство сети водоснабжения | 20 | 6.9
144 | Мацестинское лесничество, квартал 74, выдел 15 (район Ул. Есауленко) | Строительство сети водоснабжения | 60 | 4
145 | Мацестинское лесничество, квартал 74, выдел 15 (район Ул. Есауленко) | Строительство сети водоснабжения | 100 | 74
146 | с/т Золотой колос, уч50, 50, 51 | Строительство сети водоснабжения | 20 | 8
147 | с/т Золотой колос, уч50, 50, 51 | Строительство сети водоснабжения | 60 | 450
148 | с/т Золотой колос, уч50, 50, 51 | Строительство сети водоснабжения | 100 | 140
149 | Пластунская 194-б | Строительство сети водоснабжения | 50 | 20.2
150 | Пластунская 194-б | Строительство сети водоснабжения | 100 | 113.9
151 | Пластунская 34 | Строительство сети водоснабжения | 50 | 51.5
152 | Высокогорная, уч.77 | Строительство сети водоснабжения | 20 | 26
153 | Фурманова, уч.356 | Строительство сети водоснабжения | 32 | 17.5
154 | Фурманова, уч.356 | Строительство сети водоснабжения | 100 | 408
155 | Горького, 56 | Строительство сети водоснабжения | 100 | 27.5
156 | Горького, 56 | Строительство сети водоснабжения | 150 | 25
157 | Учительская, 5 | Строительство сети водоснабжения | 100 | 85
158 | Красная. Уч23 | Строительство сети водоснабжения | 50 | 20
159 | Плеханова-Виноградная, уч.21 | Строительство сети водоснабжения | 25 | 85
160 | Восточная 13/9, ЖСТ "Подснежник" | Строительство сети водоснабжения | 20 | 45.1
161 | Московская, 22 | Строительство сети водоснабжения | 100 | 32.8
162 | Горького 16 | Строительство сети водоснабжения | 150 | 49
163 | Горького 16 | Строительство сети водоснабжения | 200 | 113.5
164 | с/т "Лысая гора" | Строительство сети водоснабжения | 50 | 76.5
165 | Курортный проспект 91/3, 91/4 | Строительство сети водоснабжения | 50 | 8
166 | Курортный проспект 91/3, 91/4 | Строительство сети водоснабжения | 100 | 58
167 | Курортный проспект 100/5а | Строительство сети водоснабжения | 20 | 15.8
168 | пер. Дагомысский 6 | Строительство сети водоснабжения | 100 | 18
169 | РЧВ "Богушовка" | Ремонт РЧВ |  |  | 1
170 | РЧВ-1, ул. Гагарина, 73 | Ремонт РЧВ |  |  | 1
171 | Административно-бытовой корпус, ул. Гагарина, 73 | Ремонт лаборатории |  |  | 1
172 | Лаборатория, ул. Пластунская, 161 В | Приведение к единому арх. облику |  |  | 1
173 | ВНС "Батарейка" | Приведение к единому арх. облику |  |  | 1
174 | ВНС "Видовая" | Ремонт здания (кровля) |  |  | 1
175 | Главный водозабор, ул. Гагарина, 73 | Очистка бассейнов ИППВ |  |  | 3
176 | Склад, ул. Гагарина, 73 | Устройство видеонаблюдения |  |  | 1
177 | 20 Горно-стрелковой дивизии, 1 | Замена трубопровода | 100 | 1
178 | Пер. Калиновый, 14 | Замена трубопровода | 20 | 15.7
179 | Цюрупы, 5 | Замена трубопровода | 32 | 50
180 | 20 Горно-стрелковой дивизии, 29 | Замена трубопровода | 32 | 3
181 | Высокогорная, 64, 52/1 | Замена трубопровода | 100 | 3.7
182 | Параллельная, 3 а | Замена трубопровода | 15 | 2
183 | Видовая, 22 | Замена трубопровода | 25 | 2
184 | Ландышевая | Замена трубопровода | 300 | 5.9
185 | Профсоюзная, 38 | Замена трубопровода | 25 | 3
186 | Гагарина, 33 | Замена трубопровода | 32 | 12
187 | Черноморсккая, 14 | Замена трубопровода | 150 | 2
188 | Тимирязева, 32 | Замена трубопровода | 200 | 2
189 | Возрождения, 10 | Замена трубопровода | 100 | 10
190 | Дмитриева, 34 | Замена трубопровода | 25 | 2
191 | Пятигорская | Замена трубопровода | 150 | 80
192 | Армянская, 45 а | Замена трубопровода | 100 | 3
193 | Поселковая | Замена трубопровода | 300 | 1
194 | Челтынхема | Замена трубопровода | 150 | 20
195 | Макаренко | Замена трубопровода | 100 | 160
196 | Макаренко, 39 | Замена трубопровода | 100 | 20
197 | Крымская, 45 | Замена трубопровода | 500 | 40
198 | Политехническая | Замена трубопровода | 300 | 720
199 | Фабрициуса, 2/8, 16 | Замена пожарного гидранта |  |  | 2
200 | Несебрская | Замена пожарного гидранта |  |  | 2
201 | Курортный проспект | Замена арматуры на сетях водопровода | 200 |  | 1
202 | Земнухова, 9 | Замена арматуры на сетях водопровода | 50 |  | 1
203 | Тепличная | Замена арматуры на сетях водопровода | 50 |  | 2
204 | Пер. Хлебозаводской | Замена арматуры на сетях водопровода | 50 |  | 1
205 | Орджоникидзе | Замена арматуры на сетях водопровода | 200 |  | 1
206 | Конституции, 50 | Замена арматуры на сетях водопровода | 100 |  | 1
207 | Возрождения, 10 | Замена арматуры на сетях водопровода | 100 |  | 1
208 | Кубансккая, 6 | Замена арматуры на сетях водопровода | 600 |  | 1
209 | Высокогорная, 12 | Замена арматуры на сетях водопровода | 50 |  | 1
210 | Тепличная, 35 а | Замена арматуры на сетях водопровода | 100 |  | 1
211 | Леселидзе, 1 | Замена арматуры на сетях водопровода | 100 |  | 1
212 | Пионерская, 26 | Ремонт колодцев на сетях водопровода |  |  | 1
213 | Армянская | Ремонт колодцев на сетях водопровода |  |  | 5
214 | Комсомольская, 8 | Ремонт колодцев на сетях водопровода |  |  | 1
215 | ВНС-1, Гагарина, 73 | Замена технологической арматуры | 400 |  | 2
216 | ВНС-9 1-го подъема, ул. Гагарина, 73 | Замена технологической арматуры | 100 |  | 1
217 | ВНС-2 1-го подъема, ул. Пластунская, 161 В | Замена технологической арматуры | 200 |  | 1
218 | ВНС-2, Гагарина, 73 | Замена технологической арматуры | 50 |  | 1
219 | ВНС-3, ул. Пластунская, 161 В | Замена технологической арматуры | 150 |  | 1
220 | ВНС-18 1-го подъема, ул. Гагарина, 73 | Замена технологического трубопровода | 150 | 6
221 | ВНС "Малый Ахун" | Замена кабеля
222 | Главный водозабор (левый, правый берег) | Замена кабеля |  | 1164.3
223 | ВНС "Батарейка" | Замена кабеля |  | 51
224 | РЧВ "Большой Ахун" | Ремонт ограждения (233 м2) |  |  | 1
225 | ВНС "Большой Ахун" | Ремонт ограждения (408 м2) |  |  | 1
226 | Главный водозабор (левый, правый берег) | Ремонт ограждения (1320 м2) |  |  | 1
227 | Главный водозабор, ул. Гагарина, 73 | Замена насосного агрегата |  |  | 1
ЦЕНТРАЛЬНЫЙ район ВОДООТВЕДЕНИЕ |  |  |  | 6952.4 | 27
1 | Гагарина 64 | Строительство сети канализации | 150 | 13
2 | Транспортная, уч.13 | Строительство сети канализации | 150 | 99.7
3 | Пластунская, 132а | Строительство сети канализации | 100 | 51
4 | Коммунальная, 67 | Строительство сети канализации | 150 | 49
5 | Пластунская, 32 | Строительство сети канализации | 150 | 34
6 | Бытха. Уч.1005 | Строительство сети канализации | 150 | 35
7 | Макаренко, 8/13 | Строительство сети канализации | 150 | 15.5
8 | Чебрикова на уч. с кад №0045 и 1204 | Строительство сети канализации | 100 | 4.5
9 | Чебрикова на уч. с кад №0045 и 1204 | Строительство сети канализации | 150 | 46
10 | Красноармейская 7 | Строительство сети канализации | 150 | 39.5
11 | Яна Фабрициуса в районе административного здания НИИ горного садоводства | Строительство сети канализации | 150 | 19
12 | Яна Фабрициуса в районе административного здания НИИ горного садоводства | Строительство сети канализации | 200 | 165
13 | Тимирязева, с/т "Прохлада", уч.50 | Строительство сети канализации | 150 | 13.5
14 | Чехова рядом с жилым домом 52 (кад.0015) | Строительство сети канализации | 150 | 64
15 | Плеханова, 55а | Строительство сети канализации | 150 | 42
16 | Верхняя Лысая гора 9 уч.с кад.:1024 | Строительство сети канализации | 100 | 2.5
17 | Верхняя Лысая гора 9 уч.с кад.:1024 | Строительство сети канализации | 150 | 9
18 | Благодатная 30 | Строительство сети канализации | 100 | 6
19 | Виноградная 46 | Строительство сети канализации | 150 | 12
20 | Транспортная, в ЖСТ "Опорник", уч.28 | Строительство сети канализации | 200 | 190.3
21 | Красноармейская 30 | Строительство сети канализации | 150 | 24.9
22 | Навагинская, 7 | Строительство сети канализации | 150 | 7.5
23 | Кавказская с/т "Заря-3" уч.21 | Строительство сети канализации | 150 | 7.5
24 | Клубничная 8 | Строительство сети канализации | 150 | 28
25 | Пластунская 123а | Строительство сети канализации | 150 | 82.4
26 | Волжская, 22 | Строительство сети канализации | 200 | 140
27 | Пасечная, рядом с ж/д 29 | Строительство сети канализации | 150 | 29
28 | Пасечная, рядом с ж/д 29 | Строительство сети канализации | 200 | 50
29 | Пасечная, рядом с ж/д 29 | Строительство сети канализации | 250 | 138
30 | Макаренко, 39а | Строительство сети канализации | 100 | 7.5
31 | Макаренко, 39а | Строительство сети канализации | 150 | 194
32 | Комсомольская, 1а | Строительство сети канализации | 150 | 65
33 | Гончарова, 14 | Строительство сети канализации | 150 | 98.2
34 | Чебрикова (ярмарка Привоз") | Строительство сети канализации | 150 | 17.5
35 | пер. Ландышевый при ж.д. 143 | Строительство сети канализации | 150 | 28.2
36 | Яна Фабрициуса 16 | Строительство сети канализации | 150 | 37.5
37 | Воровского 41 | Строительство сети канализации | 300 | 204
38 | Возрождения | Строительство сети канализации | 200 | 100.8
39 | Транспортная, 68 | Строительство сети канализации | 100 | 2.2
40 | Восточная-Высокогорная, с/т Ветеран, уч. 132 | Строительство сети канализации | 100 | 5.6
41 | Роз, уч. с кад 2 | Строительство сети канализации | 150 | 5
42 | Санаторная 26 | Строительство сети канализации | 150 | 215
43 | Виноградная 110/2 | Строительство сети канализации | 100 | 49
44 | с/т "Монтажник" уч. 73, уч. 72, уч. 116, уч. 104, уч. 77. | Строительство сети канализации | 100 | 40
45 | Клубничная №62 | Строительство сети канализации | 200 | 9
46 | Тимирязева | Строительство сети канализации | 150 | 234
47 | с. Мамайка с кад: 1014 (Полтавская) | Строительство сети канализации | 150 | 5
48 | с. Мамайка с кад: 1014 (Полтавская) | Строительство сети канализации | 400 | 69
49 | Кипарисовая, уч. 23 и ул. Пластунская, уч. 56 | Строительство сети канализации | 150 | 251
50 | Кипарисовая, уч. 23 и ул. Пластунская, уч. 56 | Строительство сети канализации | 200 | 240
51 | Кипарисовая, уч. 23 и ул. Пластунская, уч. 56 | Строительство сети канализации | 500 | 270
52 | Цюрупа, 30а | Строительство сети канализации | 150 | 15.5
53 | Цюрупа, 30а | Строительство сети канализации | 200 | 133
54 | Цюрупа, 30а | Строительство сети канализации | 250 | 49
55 | Целинная-Яблочная, уч. 66 | Строительство сети канализации | 150 | 9.65
56 | Навагинская | Строительство сети канализации | 150 | 234
57 | Тимирязева, уч. 3,4,9 | Строительство сети канализации | 150 | 102
58 | строительство автомагистр (Дублер Курортного пр-та) | Строительство сети канализации | 150 | 11
59 | Курортный пр-т, 16 | Строительство сети канализации | 150 | 33.5
60 | Плеханова, 34 | Строительство сети канализации | 100 | 6.5
61 | Крымская, кад. 72 | Строительство сети канализации | 150 | 21
62 | Лизы Чайкиной, 11/6 | Строительство сети канализации | 100 | 8
63 | Пластунская, 153/3 | Строительство сети канализации | 150 | 125
64 | пер. Браташвили, 7 | Строительство сети канализации | 200 | 120.5
65 | Войкова, 16/23 | Строительство сети канализации | 200 | 20
66 | Виноградная, массив 1, бригада 2, уч. 8 | Строительство сети канализации | 200 | 44
67 | Орджоникидзе, 15 | Строительство сети канализации | 300 | 8
68 | пер. Донской, уч. 1 | Строительство сети канализации | 150 | 53
69 | Волжская 2 | Строительство сети канализации | 50 | 136
70 | Волжская 2 | Строительство сети канализации | 100 | 61
71 | Волжская 2 | Строительство сети канализации | 150 | 43.1
72 | Пасечная, уч.3 | Строительство сети канализации | 150 | 38
73 | пер. Дагомысский, 12 | Строительство сети канализации | 150 | 12
74 | Верхняя Лысая Гора, уч. 2 | Строительство сети канализации | 150 | 100
75 | Крымская, кад. 1008, 1007 | Строительство сети канализации | 100 | 9.5
76 | Крымская, кад. 1008, 1007 | Строительство сети канализации | 150 | 65
77 | Пластунская, 123 | Строительство сети канализации | 150 | 26.2
78 | с/т "Горизонт-4", уч.54-г, р-н ул.Я. Фабрициуса | Строительство сети канализации | 250 | 64
79 | Пластунская, кад.94 | Строительство сети канализации | 200 | 46
80 | Черноморская, 11 | Строительство сети канализации | 150 | 160
81 | Черноморская, 11 | Строительство сети канализации | 200 | 93.4
82 | Учительская, 27 | Строительство сети канализации | 200 | 47.5
83 | Черноморская, 17 | Строительство сети канализации | 300 | 29
84 | Гончарова, уч.5 | Строительство сети канализации | 150 | 4
85 | Черноморская | Строительство сети канализации | 200 | 57
86 | Вишневая, уч9 | Строительство сети канализации | 150 | 57.5
87 | Мандариновая в районе ж/д 10 | Строительство сети канализации | 150 | 71
88 | Краснодонская 36а | Строительство сети канализации | 150 | 18
89 | Краснодонская 36а | Строительство сети канализации | 200 | 41
90 | Мацестинское лесничество, квартал 74, выдел 15 (район Ул. Есауленко) | Строительство сети канализации | 200 | 176
91 | Пластунская 194-б | Строительство сети канализации | 200 | 135.3
92 | Горького, 56 | Строительство сети канализации | 100 | 8
93 | Горького, 56 | Строительство сети канализации | 150 | 36
94 | Учительская, 5 | Строительство сети канализации | 150 | 3.9
95 | Красная. Уч23 | Строительство сети канализации | 100 | 3.5
96 | Плеханова-Виноградная, уч.21 | Строительство сети канализации | 150 | 21
97 | Московская, 22 | Строительство сети канализации | 50 | 10.9
98 | Московская, 22 | Строительство сети канализации | 150 | 114
99 | Крымская 75-а | Строительство сети канализации | 100 | 5
100 | Крымская 75-а | Строительство сети канализации | 150 | 29
101 | Горького 16 | Строительство сети канализации | 150 | 20.5
102 | Курортный проспект 91/3, 91/4 | Строительство сети канализации | 150 | 8
103 | Курортный проспект 100/5а | Строительство сети канализации | 100 | 0.65
104 | Курортный проспект 100/5а | Строительство сети канализации | 150 | 7.7
105 | КНС-9 | Реконструкция КНС |  |  | 1
106 | пер. Строительный, 10 | Замена трубопровода | 150 | 4
107 | пер. Строительный, 5 | Замена трубопровода | 150 | 10
108 | Пионерская, 33 | Замена трубопровода | 150 | 4
109 | Учительская, 26 | Замена трубопровода | 150 | 40
110 | Есауленко, 3,5,7,8 | Замена трубопровода | 150 | 117
111 | Труда, 23 | Замена трубопровода | 150 | 8
112 | Крымская, 23\1 | Замена трубопровода | 300 | 60
113 | Чехова, 31 | Замена трубопровода | 150 | 9.1
114 | Благодатная, 19 | Замена трубопровода | 150 | 40.4
115 | Серафимовича, 1-3 | Замена трубопровода | 250 | 3.5
116 | Тимирязева, 9 | Замена трубопровода | 150 | 14
117 | Новоселов, 5 | Замена трубопровода | 150 | 4
118 | Цюрупа, 19 | Замена трубопровода | 200 | 70.7
119 | Видовая, 8,10 | Замена трубопровода | 200 | 28.3
120 | Ворошиловская, 5 | Замена трубопровода | 200 | 15.2
121 | Тимирязева, 32\2 | Замена трубопровода | 100 | 2
122 | Ворошиловская, 7 | Замена трубопровода | 150 | 125
123 | Первомайская, 2 | Замена трубопровода | 160 | 40
124 | Политехническая, 2 | Замена трубопровода | 150 | 22
125 | Следопытов, 5 | Ремонт камеры на сети канализации |  |  | 2
126 | Титова, 1,6,8,10; Пирогова, 22; Гагарина, 27а | Ремонт колодцев на сети канализации |  |  | 18
127 | КНС-3а; КНС "Новые Сочи" | Замена тех.арматуры канализационной | 400 |  | 2
128 | КНС-3а | Замена тех.арматуры канализационной | 50 |  | 1
129 | КНС "Мацеста" | Замена тех.арматуры канализационной | 300 |  | 1
130 | КНС-3б | Замена тех.арматуры канализационной | 300 |  | 1
131 | Очистные сооружения "Навагинские" | Замена тех.трубопровода | 200 | 11.9
132 | КНС-3б | Замена тех.трубопровода | 400 | 5.7
133 | Главный водозабор на р.Сочи правый берег | Ремонт ограждения (101м2) |  |  | 1
ИТОГО 2013 | ЦЕНТРАЛЬНЫЙ район |  |  | 21470.1 | 70
ДАГОМЫС ВОДОСНАБЖЕНИЕ |  |  |  | 1251.53 | 12
1 | Армавирская, 152/3 | Строительство сети водоснабжения | 20 | 5.7
2 | Фестивальная, 42 | Строительство сети водоснабжения | 150 | 7.5
3 | Фестивальная, 40/2 | Строительство сети водоснабжения | 150 | 25.9
4 | Фестивальная, 36 | Строительство сети водоснабжения | 100 | 12.3
5 | Фестивальная, 36 | Строительство сети водоснабжения | 150 | 8.5
6 | Фестивальная, 28 | Строительство сети водоснабжения | 100 | 35
7 | Фестивальная, 28 | Строительство сети водоснабжения | 150 | 9
8 | Фестивальная 7а | Строительство сети водоснабжения | 150 | 9.4
9 | Фестивальная 15 | Строительство сети водоснабжения | 100 | 4
10 | Фестивальная 15 | Строительство сети водоснабжения | 125 | 6.3
11 | Армавирская, 141 | Строительство сети водоснабжения | 20 | 39.5
12 | Армавирская, 141 | Строительство сети водоснабжения | 100 | 28.4
13 | Барановское ш., 22/2 | Строительство сети водоснабжения | 50 | 32.7
14 | Армавирская уч.39 | Строительство сети водоснабжения | 50 | 3.9
15 | Армавирская уч.39 | Строительство сети водоснабжения | 100 | 40.5
16 | Армавирская.уч.11 | Строительство сети водоснабжения | 20 | 16
17 | Армавирская.уч.11 | Строительство сети водоснабжения | 32 | 5
18 | Армавирская.уч.11 | Строительство сети водоснабжения | 50 | 1
19 | Армавирская.уч.11 | Строительство сети водоснабжения | 100 | 16
20 | Российская, 1 | Строительство сети водоснабжения | 20 | 38
21 | Армавирская 145 | Строительство сети водоснабжения | 25 | 50
22 | Больничная 2/3 | Строительство сети водоснабжения | 20 | 53.2
23 | Больничная 2/3 | Строительство сети водоснабжения | 100 | 266.35
24 | Армавирская 164/15 | Строительство сети водоснабжения | 50 | 18.58
25 | Армавирская 164/15 | Строительство сети водоснабжения | 100 | 297.8
26 | Ландышевая | Замена трубопровода | 200 | 2
27 | Союзная, 127 | Замена трубопровода | 40 | 8
28 | Пан. Ивушка | Замена трубопровода | 400 | 2
29 | Ландышевая | Замена трубопровода | 400 | 1
30 | Армавирская, 73 | Замена трубопровода | 50 | 8
31 | Батумское шоссе, 14 | Замена трубопровода | 150 | 3.5
32 | Ландышевая | Замена трубопровода | 400 | 0.9
33 | Батумское шоссе, 74 | Замена трубопровода | 76 | 18
34 | Моторная, 6 | Замена трубопровода | 150 | 22.2
35 | Серебряная, 26 | Замена трубопровода | 76 | 23.4
36 | Ландышевая | Замена трубопровода | 400 | 1
37 | Ландышевая | Замена трубопровода | 300 | 1
38 | Армавирская, 135 | Замена трубопровода | 50 | 40
39 | Перевальная, 8 | Замена трубопровода | 50 | 30
40 | Союзная, 6 | Замена трубопровода | 50 | 30
41 | Союзная, 125 | Замена трубопровода | 50 | 30
42 | Надежная, 12 | Замена пожарного гидранта |  |  | 1
43 | Славы, 10 | Замена пожарного гидранта |  |  | 1
44 | Пан. "Белые ночи" | Замена арматуры на сетях водопровода | 100 |  | 1
45 | Пан. "Белые ночи" | Замена арматуры на сетях водопровода | 400 |  | 1
46 | Батумское шоссе, 52 | Замена арматуры на сетях водопровода | 50 |  | 1
47 | Армавирская | Замена арматуры на сетях водопровода | 150 |  | 1
48 | Батумское шоссе, 50 В | Замена арматуры на сетях водопровода | 200 |  | 1
49 | Фестивальная, 17 | Замена арматуры на сетях водопровода | 50 |  | 1
50 | Батумское шоссе, 50 В | Ремонт колодцев на сетях водопровода |  |  | 1
51 | ВНС-16 | Ремонт колодцев на сетях водопровода |  |  | 1
52 | ВНС-16 | Ремонт ограждения (20,3 м2) |  |  | 1
53 | РЧВ "Семашко" | Ремонт ограждения (27 м2) |  |  | 1
ДАГОМЫС ВОДООТВЕДЕНИЕ |  |  |  | 1980.9 | 5
1 | Ленинградская, 35 | Строительство сети канализации | 150 | 9
2 | Армавирская, 152/3 | Строительство сети канализации | 150 | 10
3 | Фестивальная, 40 | Строительство сети канализации | 150 | 12
4 | Фестивальная, 42 | Строительство сети канализации | 100 | 19.5
5 | Фестивальная, 38 | Строительство сети канализации | 150 | 10
6 | Фестивальная, 3/1 | Строительство сети канализации | 150 | 39
7 | Фестивальная 34 | Строительство сети канализации | 150 | 37.5
8 | ж/д ул. Фестивальная 16/2 | Строительство сети канализации | 150 | 42.6
9 | Фестивальная, 32 | Строительство сети канализации | 150 | 3.6
10 | Фестивальная, 24 | Строительство сети канализации | 150 | 9.7
11 | Фестивальная, 31 | Строительство сети канализации | 150 | 9
12 | Фестивальная 18а | Строительство сети канализации | 150 | 46
13 | Фестивальная 21 | Строительство сети канализации | 150 | 7
14 | Фестивальная и пер. Мебельный | Строительство сети канализации | 100 | 8.6
15 | Фестивальная и пер. Мебельный | Строительство сети канализации | 150 | 195
16 | Армавирская, 141 | Строительство сети канализации | 150 | 287.3
17 | Барановское ш., 22/2 | Строительство сети канализации | 100 | 4.6
18 | Барановское ш., 22/2 | Строительство сети канализации | 150 | 36
19 | Армавирская уч.39 | Строительство сети канализации | 200 | 507
20 | Сухумское шоссе 25/13 | Строительство сети канализации | 150 | 17
21 | Батумское шоссе, 80 | Строительство сети канализации | 100 | 25
22 | Российская, 1 | Строительство сети канализации | 150 | 19
23 | Батумское шоссе, 12 | Строительство сети канализации | 150 | 32
24 | Армавирская 145 | Строительство сети канализации | 150 | 70
25 | Армавирская 164/15 | Строительство сети канализации | 150 | 125
26 | Армавирская 164/15 | Строительство сети канализации | 200 | 84
27 | Ландышевая | Замена трубопровода | 600 | 14.6
28 | Ландышевая | Замена трубопровода | 500 | 12.7
29 | Армавирская, 32 | Замена трубопровода | 50 | 20.2
30 | Гайдара | Замена трубопровода | 200 | 54
31 | Ландышевая, 200 | Замена трубопровода | 600 | 2
32 | Батумское шоссе | Замена трубопровода | 200 | 12
33 | КНС "Школьная" | Замена тех.арматуры канализационной | 50 |  | 1
34 | Очистные сооружения "Дагомыс" | Замена кабеля |  | 200
35 | КНС "Бетонный мост" | Ремонт ограждения (27м2) |  |  | 1
36 | Очистные сооружения "Дагомыс" | Устройство видеонаблюдения хлораторной |  |  | 1
37 | Очистные сооружения "Дагомыс" | Ремонт первичных отстойников |  |  | 1
38 | Очистные сооружения "Дагомыс" | Ремонт аэротенков |  |  | 1
ИТОГО 2013 | ДАГОМЫС |  |  | 3232.43 | 17
ЛАЗАРЕВСКИЙ район ВОДОСНАБЖЕНИЕ |  |  |  | 8283.76 | 46
1 | Верхнехобзинская, уч. 35 | Строительство сети водоснабжения | 20 | 72
2 | Тихорецкая, уч.4 | Строительство сети водоснабжения | 25 | 39
3 | Торговая 77/16 | Строительство сети водоснабжения | 20 | 29.8
4 | ЖСТ Чаевод, уч. 103 | Строительство сети водоснабжения | 20 | 78
5 | долина р. Псезуапсе, кв. 3, уч. 28 | Строительство сети водоснабжения | 20 | 25
6 | Победы 298 | Строительство сети водоснабжения | 25 | 10
7 | Победы 298 | Строительство сети водоснабжения | 150 | 13
8 | Енисейская, с/т Бриз | Строительство сети водоснабжения | 20 | 27.32
9 | Ахинтам, уч. 63 | Строительство сети водоснабжения | 25 | 49
10 | ЖСТ "Чаевод", уч.199 | Строительство сети водоснабжения | 20 | 26.4
11 | ЖСТ "Чаевод", уч.199 | Строительство сети водоснабжения | 100 | 92.6
12 | ЖСТ "Чаевод", уч.190а | Строительство сети водоснабжения | 20 | 2
13 | Жигулевская, 186а | Строительство сети водоснабжения | 20 | 15
14 | пер. Победы, 6-а | Строительство сети водоснабжения | 20 | 4.5
15 | Калараш, уч. 4 | Строительство сети водоснабжения | 25 | 95
16 | Бирюзовая, 15 | Строительство сети водоснабжения | 20 | 5.5
17 | Бирюзовая, 15 | Строительство сети водоснабжения | 150 | 14
18 | Единства, кад. 427 | Строительство сети водоснабжения | 20 | 58
19 | пер. Огородный, уч. 84 | Строительство сети водоснабжения | 20 | 21.5
20 | Молодежная, кад. 1014 | Строительство сети водоснабжения | 20 | 10
21 | Аэродромная, уч. 417 | Строительство сети водоснабжения | 20 | 73
22 | Аэродромная, уч. 417 | Строительство сети водоснабжения | 150 | 33
23 | Декабристов, 75 | Строительство сети водоснабжения | 20 | 8.1
24 | Партизанская, уч. 16а | Строительство сети водоснабжения | 20 | 17.5
25 | Разина, уч7 | Строительство сети водоснабжения | 20 | 5
26 | пер. Гая 8б с. Альтмец | Строительство сети водоснабжения | 100 | 1431
27 | 72км, 7 массив, 3-я бригада, уч 19а | Строительство сети водоснабжения | 20 | 32
28 | Коммунаров,1 | Строительство сети водоснабжения | 20 | 60
29 | Армавирская уч.14 ЖСТ чаевод | Строительство сети водоснабжения | 20 | 38.7
30 | Армавирская уч.14 ЖСТ чаевод | Строительство сети водоснабжения | 100 | 58.2
31 | с.Нижнее Уч-Дере уч.35/1 | Строительство сети водоснабжения | 20 | 149.5
32 | Главная 4а | Строительство сети водоснабжения | 20 | 43
33 | ЖСТ Чаевод, уч.42 | Строительство сети водоснабжения | 20 | 85.1
34 | Верхнехобзинская, уч. 44 | Строительство сети водоснабжения | 20 | 20
35 | Серебрянная в районе уч.60 | Строительство сети водоснабжения | 200 | 11
36 | пер. Правды уч.2 | Строительство сети водоснабжения | 20 | 3
37 | с. Н. Шаумяновка, квартал Ш-14, ЖСТ "Чаевод", уч.16 | Строительство сети водоснабжения | 20 | 81
38 | Якорная Щель, 55 км | Строительство сети водоснабжения | 20 | 90
39 | Якорная Щель, 55 км | Строительство сети водоснабжения | 100 | 83
40 | Партизанская, уч. 6 | Строительство сети водоснабжения | 20 | 102
41 | Араратская. Кад. 1214 | Строительство сети водоснабжения | 20 | 6
42 | пер. Павлова, уч. №6, в районе "Зеленстроя" | Строительство сети водоснабжения | 20 | 15.5
43 | пер. Павлова, уч. №6, в районе "Зеленстроя" | Строительство сети водоснабжения | 50 | 64.5
44 | Дружная | Строительство сети водоснабжения | 20 | 32
45 | Дружная | Строительство сети водоснабжения | 100 | 20
46 | Прозрачная | Строительство сети водоснабжения | 20 | 41
47 | Прозрачная | Строительство сети водоснабжения | 100 | 425
48 | Енисейская, 8/2 | Строительство сети водоснабжения | 20 | 16
49 | ЖСТ Чаевод, уч. 5 | Строительство сети водоснабжения | 50 | 87
50 | ЖСТ Чаевод, уч. 5 | Строительство сети водоснабжения | 100 | 550
51 | Батумское шоссе, 77в | Строительство сети водоснабжения | 20 | 45.34
52 | Батумское шоссе, 77в | Строительство сети водоснабжения | 100 | 144.7
53 | ПНР Талинский 2а | Строительство сети водоснабжения | 20 | 7
54 | Аэродромная | Строительство сети водоснабжения | 25 | 29
55 | Аэродромная | Строительство сети водоснабжения | 100 | 35
56 | долина р.Псезуапсе квартал 3, уч. 18 | Строительство сети водоснабжения | 32 | 65
57 | Заречная,61 | Строительство сети водоснабжения | 25 | 37.5
58 | Енисейская | Строительство сети водоснабжения | 20 | 12
59 | Череповецкая, уч. 3 | Строительство сети водоснабжения | 50 | 10.3
60 | Череповецкая, уч. 3 | Строительство сети водоснабжения | 100 | 29.5
61 | Атарбекова, 14а, 7а | Строительство сети водоснабжения | 20 | 15
62 | Аэродромная | Строительство сети водоснабжения | 20 | 95
63 | с. Горное Лоо,уч. 582 | Строительство сети водоснабжения | 20 | 4
64 | Моряков | Строительство сети водоснабжения | 100 | 161
65 | ЖСТ Чаевод, уч. 185 | Строительство сети водоснабжения | 20 | 19.5
66 | п. Уч-Дере, ЖСТ Бриз, массив, 6а, уч. 251а | Строительство сети водоснабжения | 20 | 24.6
67 | Магнитогорская, уч. 9 | Строительство сети водоснабжения | 20 | 30
68 | Коммунистическая | Строительство сети водоснабжения | 50 | 7.5
69 | Коммунистическая | Строительство сети водоснабжения | 100 | 41
70 | с.Детляжка, ул.Главная, уч.1 | Строительство сети водоснабжения | 20 | 22
71 | с.Детляжка, ул.Главная, уч.1 | Строительство сети водоснабжения | 100 | 360
72 | с/т Сокол, уч. 117 | Строительство сети водоснабжения | 50 | 42
73 | с/т Сокол, уч. 117 | Строительство сети водоснабжения | 100 | 198
74 | Батумское шоссе, 80 | Строительство сети водоснабжения | 20 | 21
75 | Батумское шоссе, 12 | Строительство сети водоснабжения | 20 | 16
76 | Победы, 218 | Строительство сети водоснабжения | 20 | 12
77 | долина р.Псезуапсе квартал 3, кад. 1990 | Строительство сети водоснабжения | 20 | 33
78 | пер. Павлова | Строительство сети водоснабжения | 100 | 860
79 | Калараш, 50 | Строительство сети водоснабжения | 20 | 41
80 | Календарная, 39 | Строительство сети водоснабжения | 20 | 53
81 | Череповецкая, 1а | Строительство сети водоснабжения | 25 | 8
82 | Коммунальников, 43 | Строительство сети водоснабжения | 32 | 22
83 | Калараш 2 (участок 1) | Строительство сети водоснабжения | 100 | 81.5
84 | Разина 17/10 | Строительство сети водоснабжения | 20 | 87.5
85 | Космическая, ост. "Ч. Фабрика" | Строительство сети водоснабжения | 20 | 8.1
86 | РП-Л39 | Ремонт здания (кровля) |  |  | 1
87 | ТП-88 | Ремонт здания (кровля) |  |  | 1
88 | Краснооктябрьская, 10 | Замена трубопровода | 50 | 15
89 | Араратская | Замена трубопровода | 100 | 100
90 | Главная | Замена трубопровода | 100 | 8
91 | Львовская, 11 | Замена трубопровода | 100 | 6
92 | Убыхская | Замена трубопровода | 100 | 6
93 | Изумрудная, 40 | Замена трубопровода | 100 | 37
94 | Ольховая | Замена трубопровода | 100 | 120
95 | Партизанская, 6 | Замена трубопровода | 100 | 106
96 | Медицинская, 22-24 | Замена трубопровода | 100 | 24
97 | Матросская | Замена трубопровода | 50 | 70
98 | Павлова | Замена трубопровода | 50 | 30
99 | п. Волконка | Замена трубопровода | 50 | 4
100 | Магистральная, 138 | Замена трубопровода | 100 | 20
101 | Павлова, 6 | Замена трубопровода | 100 | 1
102 | Марьинское шоссе | Замена трубопровода | 100 | 200
103 | Циолковского, 20, 28 | Замена трубопровода | 100 | 260
104 | Циолковского, 20, 28 | Замена трубопровода | 200 | 130
105 | Павлова | Замена пожарного гидранта |  |  | 6
106 | Обзорная | Замена пожарного гидранта |  |  | 7
107 | п. Вардане | Замена арматуры на сетях водопровода | 150 |  | 1
108 | Молодежная, 36 | Замена арматуры на сетях водопровода | 100 |  | 1
109 | Тихорецкая | Замена арматуры на сетях водопровода | 200 |  | 1
110 | Победы | Замена арматуры на сетях водопровода | 200 |  | 1
111 | Победы | Замена арматуры на сетях водопровода | 150 |  | 2
112 | Победы | Замена арматуры на сетях водопровода | 300 |  | 2
113 | Победы, 212 | Замена арматуры на сетях водопровода | 100 |  | 1
114 | Победы, 84 | Замена арматуры на сетях водопровода | 50 |  | 1
115 | п. Волконка | Замена арматуры на сетях водопровода | 100 |  | 1
116 | Ольховая | Замена арматуры на сетях водопровода | 50 |  | 1
117 | Тормохова, 23 | Замена арматуры на сетях водопровода | 100 |  | 1
118 | Днепровская, 182 | Замена арматуры на сетях водопровода | 100 |  | 1
119 | Родниковая, 37 | Замена арматуры на сетях водопровода | 80 |  | 1
120 | Победы | Замена арматуры на сетях водопровода | 50 |  | 1
121 | п. Солоники | Замена арматуры на сетях водопровода | 100 |  | 2
122 | Калараш | Ремонт колодцев на сетях водопровода |  |  | 1
123 | Победы, 256 | Ремонт колодцев на сетях водопровода |  |  | 5
124 | ВНС-2, ул. Калараш, 66 | Замена технологической арматуры | 100 |  | 2
125 | ВНС-7 А | Замена технологической арматуры | 300 |  | 1
126 | ВНС "Волконка" | Замена технологической арматуры | 100 |  | 1
127 | ВНС "Лоо" | Замена технологической арматуры | 300 |  | 1
128 | Головинский водозабор, ул. Заречная | Замена кабеля |  | 100
129 | Лазаревский водозабор, ул. Калараш, 66 | Ремонт ограждения (597 м2) |  |  | 1
130 | Головинский водозабор, ул. Заречная | Ремонт ограждения |  |  | 1
ЛАЗАРЕВСКИЙ район ВОДООТВЕДЕНИЕ |  |  |  | 1337.9 | 5
1 | Торговая 77/16 | Строительство сети канализации | 150 | 12.1
2 | долина р. Псезуапсе, кв. 3, уч. 28 | Строительство сети канализации | 150 | 13
3 | Енисейская, с/т Бриз | Строительство сети канализации | 150 | 13.5
4 | Ахинтам, уч. 63 | Строительство сети канализации | 150 | 30
5 | пер. Победы, 6-а | Строительство сети канализации | 150 | 9
6 | Калараш, уч. 4 | Строительство сети канализации | 150 | 75
7 | Единства, кад. 427 | Строительство сети канализации | 150 | 40
8 | пер. Огородный, уч. 84 | Строительство сети канализации | 150 | 14
9 | Молодежная, кад. 1014 | Строительство сети канализации | 150 | 3
10 | Декабристов, 75 | Строительство сети канализации | 150 | 7.5
11 | Декабристов, 75 | Строительство сети канализации | 200 | 54.2
12 | Партизанская, уч. 16а | Строительство сети канализации | 150 | 6.5
13 | Добролюбова, 5 | Строительство сети канализации | 150 | 22.5
14 | пер. Гая 8б а с. Альтмец | Строительство сети канализации | 150 | 6
15 | 72 км, 7 массив, 3-я бригада, уч 19 а | Строительство сети канализации | 150 | 12
16 | Главная 4а | Строительство сети канализации | 150 | 10
17 | пер. Правды уч.2 | Строительство сети канализации | 150 | 3
18 | Якорная Щель, 55 км | Строительство сети канализации | 100 | 18
19 | Партизанская, уч. 6 | Строительство сети канализации | 150 | 67
20 | пер. Павлова, уч. №6, в районе "Зеленстроя" | Строительство сети канализации | 50 | 37
21 | пер. Павлова, уч. №6, в районе "Зеленстроя" | Строительство сети канализации | 150 | 7
22 | Дружная | Строительство сети канализации | 150 | 18
23 | Енисейская, 8/2 | Строительство сети канализации | 150 | 26
24 | ЖСТ Чаевод, уч. 5 | Строительство сети канализации | 200 | 87
25 | ПНР Талинский 2а | Строительство сети канализации | 150 | 5
26 | долина р.Псезуапсе квартал 3, уч. 18 | Строительство сети канализации | 100 | 15
27 | Енисейская | Строительство сети канализации | 150 | 51
28 | Череповецкая, уч. 3 | Строительство сети канализации | 150 | 3.1
29 | п. Уч-Дере, ЖСТ Бриз, массив, 6а, уч. 251а | Строительство сети канализации | 100 | 11
30 | Магнитогорская, уч. 9 | Строительство сети канализации | 100 | 3
31 | Просвещения 188 | Строительство сети канализации | 150 | 32
32 | Коммунистическая | Строительство сети канализации | 150 | 7.5
33 | Победы, 218 | Строительство сети канализации | 150 | 15
34 | долина р.Псезуапсе квартал 3, кад. 1990 | Строительство сети канализации | 150 | 6
35 | пер. Павлова | Строительство сети канализации | 150 | 44
36 | Калараш, 50 | Строительство сети канализации | 150 | 50
37 | Череповецкая, 1а | Строительство сети канализации | 150 | 71
38 | Коммунальников, 43 | Строительство сети канализации | 150 | 8
39 | пляж "Лагуна" в районе п. Рыбацкий | Строительство сети канализации | 50 | 185
40 | Краснооктябрьская | Замена трубопровода | 100 | 210
41 | Калараш, 2 | Ремонт колодцев на сети канализации |  |  | 1
42 | КНС-29 "Гренада" | Замена тех.арматуры канализационной | 250 |  | 1
43 | Очистные сооружения "Лазаревское" | Замена тех.арматуры канализационной | 100 |  | 1
44 | Очистные сооружения "Лазаревское" | Замена тех.арматуры канализационной | 80 |  | 1
45 | Очистные сооружения "Лазаревское" | Замена кабеля |  | 30
46 | КНС, ул.Лазарева, 2 | Строительство ограждения (193м2) |  |  | 1
ИТОГО 2013 | ЛАЗАРЕВСКИЙ район |  |  | 9621.66 | 51
ВСЕГО 2013 |  |  |  | 55462.9 | 226
ВСЕГО 2013 ВОДОСНАБЖЕНИЕ |  |  |  | 40057.11 | 180
ВСЕГО 2013 ВОДООТВЕДЕНИЕ |  |  |  | 15405.79 | 46
2012 |  |  |  | 24640.1 | 346
АДЛЕРСКИЙ район ВОДОСНАБЖЕНИЕ |  |  |  | 2785.8 | 23
1 | Миндальная 14 | Строительство сети водоснабжения | 20 | 26.5
2 | Просвещения 74А | Строительство сети водоснабжения | 20 | 39
3 | Фрунзе, 19 | Строительство сети водоснабжения | 25 | 15
4 | Панфилова 8 | Строительство сети водоснабжения | 15 | 10
5 | Ворошиловоградская | Строительство сети водоснабжения | 20 | 355
6 | Ворошиловоградская | Строительство сети водоснабжения | 100 | 825
7 | с. Орел-Изумруд, уч. 26 | Строительство сети водоснабжения | 50 | 5.2
8 | с. Орел-Изумруд, уч. 26 | Строительство сети водоснабжения | 100 | 204.3
9 | Цветочная, 19а, уч. 8 | Строительство сети водоснабжения | 15 | 10
10 | Защитников Кавказа, 17 | Строительство сети водоснабжения | 25 | 11
11 | Цветочная, 44а | Строительство сети водоснабжения | 25 | 9
12 | Цветочная, 44а | Строительство сети водоснабжения | 100 | 28
13 | Хадыженская, 10 | Строительство сети водоснабжения | 20 | 65
14 | Кирова 53 | Строительство сети водоснабжения | 20 | 40.5
15 | Имеретинская низменность | Строительство сети водоснабжения | 32 | 180
16 | Худякова | Строительство сети водоснабжения | 32 | 37.5
17 | Банановая, уч. 16 | Строительство сети водоснабжения | 32 | 7
18 | Банановая, уч. 16 | Строительство сети водоснабжения | 100 | 6.5
19 | Банановая, уч. 16 | Строительство сети водоснабжения | 200 | 240.5
20 | с Энергетик-Изумруд | Строительство сети водоснабжения | 50 | 22.5
21 | Тростниковая | Строительство сети водоснабжения | 20 | 13.5
22 | Тростниковая | Строительство сети водоснабжения | 25 | 44.5
23 | Куйбышева 27 | Строительство сети водоснабжения | 20 | 7
24 | Изумрудная, 34 | Строительство сети водоснабжения | 15 | 60
25 | Просвещения, 60 | Строительство сети водоснабжения | 25 | 25
26 | Насыпная, 55 | Строительство сети водоснабжения | 20 | 40
27 | р-н сан. Известие, уч. 53 | Строительство сети водоснабжения | 20 | 65
28 | Просвещения, 101 | Строительство сети водоснабжения | 25 | 48
29 | Старонасыпная, 28 | Строительство сети водоснабжения | 32 | 79.3
30 | р-н Энергетик-Изумруд, уч. 42 | Строительство сети водоснабжения | 32 | 8
31 | Мира | Строительство сети водоснабжения | 100 | 15
32 | Защитников кавказа 108 | Строительство сети водоснабжения | 20 | 15
33 | кр. Поляна | Строительство сети водоснабжения | 100 | 16
34 | Ворошиловоградская, 32 | Строительство сети водоснабжения | 20 | 20
35 | Ворошиловоградская, 32 | Строительство сети водоснабжения | 100 | 11
36 |  | Строительство сети водоснабжения |  |  | 1
37 | Главный корпус,лаборатория,ул.Котовского,3 | Ремонт здания (фасад) |  |  | 1
38 | Бытовые помещения, водозабор "Мзымта" | Ремонт здания (окна, двери) |  |  | 1
39 | Волоколамская, 19 | Замена трубопровода | 25 | 15
40 | Заповедная, 5 | Замена трубопровода | 150 | 25
41 | Аишхо, 13 | Замена трубопровода | 100 | 14
42 | Эсто-Садок | Замена трубопровода | 150 | 15
43 |  | Ремонт колодцев на сети водопровода |  |  | 5
44 |  | Замена арматуры на сетях водопровода | 50 |  | 1
45 |  | Замена арматуры на сетях водопровода | 25 |  | 2
46 | ВНС-2 Водозабор "Мзымта" | Замена тех.арматуры водопроводной | 600 |  | 1
47 | Водозабор "Мзымта" | Замена кабеля |  | 112
48 | ВНС "с/х Россия" | Замена электродвигателя |  |  | 1
49 | Водозабор "Мзымта" | Восстановление берегоукрепления |  |  | 1
50 | Водозабор "Мзымта" | Замена насосных агрегатов |  |  | 9
АДЛЕРСКИЙ район ВОДООТВЕДЕНИЕ |  |  |  | 1280 | 10
1 | Просвещения 74А | Строительство сети канализации | 150 | 160
2 | Фрунзе, 19 | Строительство сети канализации | 150 | 22
3 | с. Орел-Изумруд, уч. 26 | Строительство сети канализации | 150 | 43.3
4 | Цветочная, 19а, уч. 8 | Строительство сети канализации | 150 | 8
5 | Цветочная, 44а | Строительство сети канализации | 200 | 31
6 | Хадыженская, 10 | Строительство сети канализации | 100 | 3.5
7 | Имеретинская низменность | Строительство сети канализации | 150 | 75.5
8 | с Энергетик-Изумруд | Строительство сети канализации | 200 | 22.5
9 | с Энергетик-Изумруд | Строительство сети канализации | 300 | 20
10 | Тростниковая | Строительство сети канализации | 100 | 10.5
11 | Тростниковая | Строительство сети канализации | 150 | 28.5
12 | Куйбышева 27 | Строительство сети канализации | 100 | 3
13 | Изумрудная, 34 | Строительство сети канализации | 150 | 8
14 | Просвещения, 60 | Строительство сети канализации | 100 | 9
15 | Просвещения, 60 | Строительство сети канализации | 150 | 18
16 | р-н сан. Известие, уч. 53 | Строительство сети канализации | 150 | 78
17 | Просвещения, 101 | Строительство сети канализации | 150 | 60
18 | Старонасыпная, 28 | Строительство сети канализации | 150 | 18.2
19 | р-н Энергетик-Изумруд, уч. 42 | Строительство сети канализации | 150 | 3
20 | Мира | Строительство сети канализации | 150 | 60
21 |  | Строительство сети канализации |  |  | 1
22 | Очистные сооружения "Кудепста" | Замена кабеля |  | 302
23 | Голубая | Замена трубопровода | 530 | 180
24 | Эсто-садок | Замена трубопровода | 150 | 22
25 |  | Ремонт колодцев на сети канализации |  |  | 1
26 | ГКНС "Мзымта" | Замена тех.арматуры канализационной | 200 |  | 4
27 | Очистные сооружения "Кудепста" | Замена тех.арматуры канализационной | 300 |  | 1
28 | Очистные сооружения "Кудепста" | Замена тех.арматуры канализационной | 50 |  | 1
29 | Очистные сооружения "Кудепста" | Замена технологического трубопровода | 20-40 | 94
30 | КНС "Чкаловский" | Реконструкция камеры |  |  | 1
31 | Очистные сооружения "Адлер" | Обследование глубоководного выпуска |  |  | 1
ИТОГО 2012 | АДЛЕРСКИЙ район |  |  | 4065.8 | 33
ХОСТИНСКИЙ район ВОДОСНАБЖЕНИЕ |  |  |  | 2231.7 | 12
1 | Береговая 8/15 | Строительство сети водоснабжения | 20 | 30
2 | Береговая 8/15 | Строительство сети водоснабжения | 25 | 68
3 | Сухумское шоссе 33/10 | Строительство сети водоснабжения | 25 | 106
4 | Береговая 8/16 | Строительство сети водоснабжения | 20 | 20
5 | Береговая 8/16 | Строительство сети водоснабжения | 25 | 77
6 | Мацеста, ул.Береговая 8/37 | Строительство сети водоснабжения | 20 | 39.9
7 | Мацеста, ул.Береговая 8/37 | Строительство сети водоснабжения | 50 | 55.1
8 | Искра, 18 | Строительство сети водоснабжения | 20 | 24
9 | с/т Малинка | Строительство сети водоснабжения | 25 | 110.6
10 | с/т Малинка | Строительство сети водоснабжения | 100 | 309.5
11 | Дарвина, 47 | Строительство сети водоснабжения | 20 | 20.5
12 | Краснополянская, уч. 10 | Строительство сети водоснабжения | 20 | 23.5
13 | Земляничная | Строительство сети водоснабжения | 50 | 10
14 | Земляничная | Строительство сети водоснабжения | 60 | 40
15 | Платановая (в р-не ж.д.№ 15-а ) | Строительство сети водоснабжения | 32 | 79.3
16 | Володарского д.6 | Строительство сети водоснабжения | 20 | 130
17 | Дарвина, 91 | Замена трубопровода | 76 | 40
18 | Бобринка | Замена трубопровода | 100 | 200
19 | Дорога на Большой Ахун | Замена трубопровода | 150 | 9
20 | Сухумское шоссе | Замена трубопровода | 100 | 172
21 | Сухумское шоссе, 31 | Замена трубопровода | 100 | 8.3
22 | Калиновое озеро | Замена трубопровода | 100 | 624
23 | Привокзальная площадь | Замена пожарного гидранта |  |  | 1
24 | Шоссейная, 9 | Ремонт колодцев на сетях водопровода |  |  | 1
25 | Самшитовая, 1 | Ремонт колодцев на сетях водопровода |  |  | 2
26 | Туренко, 64 | Замена арматуры на сетях водопровода | 50 |  | 1
27 | Ялтинская, 12 | Замена арматуры на сетях водопровода | 50 |  | 1
28 | Ялтинская, 12 | Замена арматуры на сетях водопровода | 100 |  | 1
29 | Сухумское шоссе | Замена арматуры на сетях водопровода | 150 |  | 1
30 | Сухумское шоссе, 23 | Замена арматуры на сетях водопровода | 150 |  | 1
31 | ВНС "Кудепста" | Замена тех.арматуры водопроводной | 150 |  | 1
32 | ВНС "Дон" | Замена тех.арматуры водопроводной | 50 |  | 2
33 | ВНС "Дон" | Замена технологического трубопровода | 20 | 19
34 | ВНС "Дон" | Замена технологического трубопровода | 219 | 16
ХОСТИНСКИЙ район ВОДООТВЕДЕНИЕ |  |  |  | 321.2 | 6
1 | Сухумское шоссе 33/10 | Строительство сети канализации | 100 | 15
2 | Сухумское шоссе 33/10 | Строительство сети канализации | 150 | 46
3 | Береговая 8/16 | Строительство сети канализации | 100 | 5
4 | Береговая 8/16 | Строительство сети канализации | 150 | 7
5 | Мацеста, ул.Береговая 8/37 | Строительство сети канализации | 100 | 4.6
6 | Новороссийское шоссе 2/10 | Строительство сети канализации | 100 | 5
7 | Новороссийское шоссе 2/10 | Строительство сети канализации | 150 | 78.3
8 | Искра, 18 | Строительство сети канализации | 150 | 27
9 | Искра, 49 | Строительство сети канализации | 150 | 6
10 | с/т Малинка | Строительство сети канализации | 100 | 8
11 | с/т Малинка | Строительство сети канализации | 150 | 10.5
12 | Дарвина, 47 | Строительство сети канализации | 150 | 19
13 | Краснополянская, уч. 10 | Строительство сети канализации | 100 | 6
14 | Краснополянская, уч. 10 | Строительство сети канализации | 150 | 18.5
15 | Платановая (в р-не ж.д.№ 15-а ) | Строительство сети канализации | 150 | 6.5
16 | Володарского д.6 | Строительство сети канализации | 100 | 30.5
17 | Шоссейная, 5"В" | Замена трубопровода | 200 | 28.3
18 | Шоссейная, 5"В"; 5 "Г" | Ремонт колодцев на сети канализации |  |  | 3
19 | КНС-28 | Замена технологической арматуры | 50 |  | 2
20 | Очистные сооружения "Кудепста" | Обследование глубоководного выпуска |  |  | 1
ИТОГО 2012 | ХОСТИНСКИЙ район |  |  | 2552.9 | 18
ЦЕНТРАЛЬНЫЙ район ВОДОСНАБЖЕНИЕ |  |  |  | 6928.55 | 168
1 | Курортный пр-т, 86а | Строительство сети водоснабжения | 32 | 62.2
2 | Кузнечная, 34 | Строительство сети водоснабжения | 20 | 17.5
3 | Целинная 15/17 | Строительство сети водоснабжения | 25 | 42
4 | с/т "Железнодорожник", массив 6, уч. 21 | Строительство сети водоснабжения | 32 | 135
5 | Подгорная, с/т победитель, уч. 32 | Строительство сети водоснабжения | 15 | 13
6 | Клубничная 8-а | Строительство сети водоснабжения | 50 | 22
7 | Клубничная 8-а | Строительство сети водоснабжения | 100 | 12
8 | ст.Зефанос-6 | Строительство сети водоснабжения | 50 | 110
9 | Целинная -Яблочная жст Подснежник, уч.19 | Строительство сети водоснабжения | 25 | 46
10 | Урожайная | Строительство сети водоснабжения | 60 | 74
11 | Урожайная | Строительство сети водоснабжения | 100 | 1114.9
12 | Урожайная | Строительство сети водоснабжения | 125 | 1312
13 | Московская 22А (Кафе "Солнышко") | Строительство сети водоснабжения | 100 | 42
14 | Вишневая, сдт "Здоровье", уч.114 | Строительство сети водоснабжения | 100 | 13.4
15 | Пятигорская, уч.№27 | Строительство сети водоснабжения | 50 | 127.3
16 | Пластунская, уч. 37 (рядом с насосной станцией) | Строительство сети водоснабжения | 32 | 10
17 | Пластунская, уч. 37 (рядом с насосной станцией) | Строительство сети водоснабжения | 100 | 8
18 | пер.Черешневый 26/1 | Строительство сети водоснабжения | 25 | 18
19 | Санаторная, 63 | Строительство сети водоснабжения | 20 | 11
20 | пер. Рахманинова, рядом с ж/д 35/11 | Строительство сети водоснабжения | 20 | 7.5
21 | Плеханова, 3 | Строительство сети водоснабжения | 20 | 65.3
22 | Вишневая, 46а | Строительство сети водоснабжения | 20 | 11
23 | с.Семеновка, ул.Измайловская, 187 г | Строительство сети водоснабжения | 20 | 3
24 | Буковая, 12б | Строительство сети водоснабжения | 20 | 8
25 | Подгорная, 72 | Строительство сети водоснабжения | 20 | 48.9
26 | Парковая 34/3 | Строительство сети водоснабжения | 20 | 5
27 | Курортный пр-т, 99к | Строительство сети водоснабжения | 20 | 34.5
28 | пер. Роз-Зеленый | Строительство сети водоснабжения | 150 | 91
29 | Курортный пр-т, уч. 7 | Строительство сети водоснабжения | 25 | 11.1
30 | Курортный пр-т, уч. 7 | Строительство сети водоснабжения | 300 | 57.9
31 | Вишневая, уч. 102, с/т Здоровье 4 | Строительство сети водоснабжения | 50 | 91.5
32 | ДНО Железнодорожник, 4 бригада, уч. 4 | Строительство сети водоснабжения | 20 | 43
33 | Тепличная, 40 | Строительство сети водоснабжения | 50 | 3
34 | Тепличная, 40 | Строительство сети водоснабжения | 100 | 61
35 | Тимирязева, уч 57 | Строительство сети водоснабжения | 32 | 5
36 | Тимирязева, уч 57 | Строительство сети водоснабжения | 100 | 156
37 | Черноморская | Строительство сети водоснабжения | 60 | 4.8
38 | Черноморская | Строительство сети водоснабжения | 100 | 5.2
39 | Волгоградская 18/4 | Строительство сети водоснабжения | 32 | 110
40 | пер. Рахманинова 25/17 | Строительство сети водоснабжения | 20 | 65
41 | Роз 101а | Строительство сети водоснабжения | 15 | 58
42 | Чекменева, напротив д. 34 | Строительство сети водоснабжения | 20 | 104.45
43 | 60 лет ВЛКСМ, 24а | Строительство сети водоснабжения | 25 | 11.5
44 | Тимирязева, уч кад № 1150 | Строительство сети водоснабжения | 50 | 12.5
45 | Транспортная, с/т Фронтовик, уч. 29, 33, 4 (сады женщин-фронтовиков) | Строительство сети водоснабжения | 20 | 30
46 | Транспортная, с/т Фронтовик, уч. 29, 33, 4 (сады женщин-фронтовиков) | Строительство сети водоснабжения | 32 | 25
47 | Транспортная, с/т Фронтовик, уч. 29, 33, 4 (сады женщин-фронтовиков) | Строительство сети водоснабжения | 100 | 65.1
48 | Пятигорская, уч. 48, 49 | Строительство сети водоснабжения | 20 | 10
49 | Пятигорская, уч. 48, 49 | Строительство сети водоснабжения | 32 | 10
50 | Санаторная | Строительство сети водоснабжения | 20 | 81
51 | Бамбуковая, 44б | Строительство сети водоснабжения | 50 | 56
52 | Бамбуковая, 44б | Строительство сети водоснабжения | 100 | 31
53 | Механизаторов, уч. 3 | Строительство сети водоснабжения | 25 | 50
54 | Механизаторов, уч. 3 | Строительство сети водоснабжения | 50 | 50
55 | Черноморская, 15/1 | Строительство сети водоснабжения | 100 | 26.5
56 | Краснодонская, 44а | Строительство сети водоснабжения | 20 | 21.5
57 | Пионерская, р-н д. 130а | Строительство сети водоснабжения | 20 | 30
58 | пер. Плеханова, уч. 27 (ПЖСК Ласточка) | Строительство сети водоснабжения | 32 | 4.1
59 | пер. Плеханова, уч. 27 (ПЖСК Ласточка) | Строительство сети водоснабжения | 50 | 8.2
60 | Войкова | Строительство сети водоснабжения | 32 | 20
61 | пер.Конторский | Строительство сети водоснабжения | 20 | 6.5
62 |  | Строительство сети водоснабжения |  |  | 1
63 | РП-25, ул. Гагарина, 73 | Ремонт здания (кровля) |  |  | 1
64 | Орджоникидзе | Замена трубопровода | 15 | 120
65 | Пер. Рабочий, 25 | Замена трубопровода | 150 | 4.3
66 | Пер. Виноградный | Замена трубопровода | 100 | 15
67 | Донская | Замена трубопровода | 50 | 2.5
68 | Ясногорская, 8 | Замена трубопровода | 50 | 5
69 | Тепличная | Замена трубопровода | 50 | 2
70 | Красная, 88 | Замена трубопровода | 50 | 1
71 | Чайковского, 47 | Замена трубопровода | 50 | 2
72 | Волжская, 57 а | Замена трубопровода | 32 | 2.5
73 | Измайловская | Замена трубопровода | 25 | 17.5
74 | Войкова, 38 | Замена трубопровода | 100 | 3
75 | Береговая, 2 | Замена трубопровода | 100 | 2.2
76 | Бытха, 46 | Замена трубопровода | 200 | 1
77 | Воровского, 56 | Замена трубопровода | 50 | 6.5
78 | Макаренко, 29 | Замена трубопровода | 100 | 30
79 | Пасечная, 59 | Замена трубопровода | 50 | 24
80 | Конституции, 20 | Замена трубопровода | 63 | 24
81 | Титова | Замена трубопровода | 200 | 1
82 | Приморская, 23 | Замена трубопровода | 100 | 5.8
83 | Войкова, 38 | Замена трубопровода | 20 | 1
84 | Ясногорская, 2 | Замена трубопровода | 100 | 4
85 | Параллельная, 1 | Замена трубопровода | 100 | 1
86 | Фадеева, 8 | Замена трубопровода | 32 | 1.5
87 | Горького, 5 | Замена трубопровода | 50 | 1.1
88 | Пер. Овощной, 1 | Замена трубопровода | 32 | 1
89 | Алек | Замена трубопровода | 200 | 24.3
90 | Курортный проспект, 108 | Замена трубопровода | 15 | 17
91 | Комсомольская, 1 | Замена трубопровода | 25 | 4
92 | Фабрициуса, 10 | Замена трубопровода | 32 | 5
93 | Челтынхема | Замена трубопровода | 300 | 2
94 | Армянская | Замена трубопровода | 100 | 67.5
95 | Пластунская, 183 | Замена трубопровода | 150 | 180
96 | Макаренко, 43 | Замена трубопровода | 100 | 75
97 | Красноармейская | Замена трубопровода | 400 | 0.5
98 | Армянская | Замена трубопровода | 100 | 7.5
99 | Соколова | Замена пожарного гидранта |  |  | 2
100 | Макаренко | Замена пожарного гидранта |  |  | 1
101 | Орджоникидзе | Замена пожарного гидранта |  |  | 1
102 | Пасечная | Замена пожарного гидранта |  |  | 1
103 | Чайковского | Замена пожарного гидранта |  |  | 1
104 | Измайловская | Замена пожарного гидранта |  |  | 1
105 | Депутатская | Замена пожарного гидранта |  |  | 1
106 | Труда, 23 а | Замена пожарного гидранта |  |  | 1
107 | Грибоедова, 17 | Замена пожарного гидранта |  |  | 1
108 | Войкова, 2 | Замена пожарного гидранта |  |  | 1
109 | Курортный проспект, 108/5 | Замена пожарного гидранта |  |  | 1
110 | Измайловская, 135 | Замена пожарного гидранта |  |  | 1
111 | Цветной бульвар, 24 | Замена пожарного гидранта |  |  | 1
112 | Депутатская, 3 | Замена пожарного гидранта |  |  | 1
113 |  | Ремонт колодцев на сетях водопровода |  |  | 15
114 | Армянская, 72 а | Замена арматуры на сетях водопровода | 100 |  | 1
115 | Островского | Замена арматуры на сетях водопровода | 150 |  | 1
116 | Фабрициуса | Замена арматуры на сетях водопровода | 50 |  | 2
117 | Чеебрикова, 48 | Замена арматуры на сетях водопровода | 100 |  | 3
118 | Транспортная | Замена арматуры на сетях водопровода | 100 |  | 1
119 | Челтынхема, 6 | Замена арматуры на сетях водопровода | 200 |  | 1
120 | Ясногорская, 2 | Замена арматуры на сетях водопровода | 50 |  | 2
121 | Мацестинская, 7 | Замена арматуры на сетях водопровода | 80 |  | 1
122 | Измайловская | Замена арматуры на сетях водопровода | 150 |  | 1
123 | Бытха, 36 | Замена арматуры на сетях водопровода | 50 |  | 3
124 | Пионерская | Замена арматуры на сетях водопровода | 50 |  | 2
125 | Макаренко, 39 | Замена арматуры на сетях водопровода | 100 |  | 1
126 | Виноградная, 1 | Замена арматуры на сетях водопровода | 150 |  | 1
127 | Целинная, 133 | Замена арматуры на сетях водопровода | 50 |  | 1
128 | Яблочная, 2 б | Замена арматуры на сетях водопровода | 50 |  | 1
129 | 20 Горно-стрелковой дивизии | Замена арматуры на сетях водопровода | 300 |  | 1
130 | Челтынхема | Замена арматуры на сетях водопровода | 100 |  | 1
131 | Войкова, 38 | Замена арматуры на сетях водопровода | 80 |  | 1
132 | Пасечная, 61 | Замена арматуры на сетях водопровода | 50 |  | 1
133 | Пятигорская, 17 | Замена арматуры на сетях водопровода | 50 |  | 1
134 | Цюрупы, 7 | Замена арматуры на сетях водопровода | 40 |  | 2
135 | Труда, 23 | Замена арматуры на сетях водопровода | 100 |  | 1
136 | Пасечная, 59 | Замена арматуры на сетях водопровода | 50 |  | 1
137 | с. Измайловка | Замена арматуры на сетях водопровода | 50 |  | 1
138 | Фабрициуса | Замена арматуры на сетях водопровода | 100 |  | 1
139 | Чехова, 5 | Замена арматуры на сетях водопровода | 150 |  | 1
140 | Пер. Овощной, 1 | Замена арматуры на сетях водопровода | 50 |  | 2
141 | Пасечная | Замена арматуры на сетях водопровода | 15 |  | 20
142 | Горького, 5 | Замена арматуры на сетях водопровода | 50 |  | 1
143 | Курортный проспект, 108 | Замена арматуры на сетях водопровода | 150 |  | 1
144 | 20 Горно-стрелковой дивизии | Замена арматуры на сетях водопровода | 100 |  | 1
145 | Пластунская, 78 | Замена арматуры на сетях водопровода | 40 |  | 5
146 | Роз, 101 | Замена арматуры на сетях водопровода | 50 |  | 1
147 | Фабрициуса, 2/33 | Замена арматуры на сетях водопровода | 50 |  | 1
148 | Тепличная, 42/1 | Замена арматуры на сетях водопровода | 40 |  | 11
149 | Макаренко, 38 | Замена арматуры на сетях водопровода | 50 |  | 1
150 |  | Замена арматуры (логгеры) |  |  | 47
151 | ВНС "Батарейка" | Замена технологической арматуры | 300 |  | 1
152 | ВНС "Макаренко" | Замена технологической арматуры | 400 |  | 1
153 | РЧВ "Батарейка" | Замена технологической арматуры | 300 |  | 1
154 | ВНС-16 1-го подъема, ул. Гагарина, 73 | Замена технологической арматуры | 150 |  | 1
155 | ВНС-1, ул. Гагарина, 73 | Замена технологической арматуры | 150 |  | 1
156 | Главный водозабор, ул. Гагарина, 73 | Замена технологического трубопровода | 25 | 63.5
157 | Главный водозабор, ул. Гагарина, 73 | Замена кабеля |  | 1414
158 | Главный водозабор, ул. Гагарина, 73 | Замена водонагревателя |  |  | 1
159 | Главный водозабор, ул. Гагарина, 73 | Замена насосных агрегатов |  |  | 5
ЦЕНТРАЛЬНЫЙ район ВОДООТВЕДЕНИЕ |  |  |  | 4727.95 | 67
1 | Курортный пр-т, 86а | Строительство сети канализации | 150 | 3
2 | Целинная 15/17 | Строительство сети канализации | 150 | 125
3 | с/т "Железнодорожник", массив 6, уч. 21 | Строительство сети канализации | 150 | 110
4 | Клубничная 8-а | Строительство сети канализации | 150 | 17
5 | ст.Зефанос-6 | Строительство сети канализации | 100 | 12
6 | Целинная -Яблочная жст Подснежник, уч.19 | Строительство сети канализации | 150 | 115
7 | Урожайная | Строительство сети канализации | 150 | 795.4
8 | Урожайная | Строительство сети канализации | 200 | 25
9 | Транспортная | Строительство сети канализации | 150 | 40.5
10 | Вишневая, сдт "Здоровье", уч.114 | Строительство сети канализации | 150 | 126
11 | Пятигорская, уч.№27 | Строительство сети канализации | 150 | 55.1
12 | Пластунская, уч. 37 (рядом с насосной станцией) | Строительство сети канализации | 100 | 21
13 | Санаторная, 63 | Строительство сети канализации | 150 | 27
14 | пер. Рахманинова, рядом с ж/д 35/11 | Строительство сети канализации | 100 | 22.5
15 | Плеханова, 3 | Строительство сети канализации | 150 | 32
16 | Буковая, 12б | Строительство сети канализации | 150 | 17.8
17 | Парковая 34/3 | Строительство сети канализации | 150 | 3
18 | пер. Роз-Зеленый | Строительство сети канализации | 150 | 145.3
19 | Вишневая, уч. 102, с/т Здоровье 4 | Строительство сети канализации | 50 | 605.8
20 | ДНО Железнодорожник, 4 бригада, уч. 4 | Строительство сети канализации | 100 | 2.5
21 | Курортный пр-т 100/14 | Строительство сети канализации | 150 | 55
22 | Тепличная, 40 | Строительство сети канализации | 200 | 128.5
23 | Тимирязева, уч 57 | Строительство сети канализации | 50 | 160
24 | Черноморская | Строительство сети канализации | 100 | 13.2
25 | Черноморская | Строительство сети канализации | 200 | 75.7
26 | Волгоградская 18/4 | Строительство сети канализации | 100 | 60
27 | пер. Рахманинова 25/17 | Строительство сети канализации | 150 | 32
28 | Чекменева, напротив д. 34 | Строительство сети канализации | 150 | 27.25
29 | 60 лет ВЛКСМ, 24а | Строительство сети канализации | 100 | 2.5
30 | 60 лет ВЛКСМ, 24а | Строительство сети канализации | 150 | 14
31 | Тимирязева, уч кад № 1150 | Строительство сети канализации | 150 | 16
32 | Транспортная, с/т Фронтовик, уч. 29, 33, 4 (сады женщин-фронтовиков) | Строительство сети канализации | 300 | 56
33 | Пятигорская, уч. 48, 49 | Строительство сети канализации | 150 | 15
34 | Санаторная | Строительство сети канализации | 150 | 23
35 | Бамбуковая, 44б | Строительство сети канализации | 150 | 15.5
36 | Бамбуковая, 44б | Строительство сети канализации | 200 | 10
37 | Механизаторов, уч. 3 | Строительство сети канализации | 100 | 20
38 | Черноморская, 15/1 | Строительство сети канализации | 200 | 3
39 | Краснодонская, 44а | Строительство сети канализации | 150 | 29.5
40 | пер. Плеханова, уч. 27 (ПЖСК Ласточка) | Строительство сети канализации | 150 | 3.7
41 | Войкова | Строительство сети канализации | 150 | 22.5
42 | Северная 3 | Строительство сети канализации | 150 | 18
43 | пер.Конторский | Строительство сети канализации | 100 | 3.2
44 |  | Строительство сети канализации
45 | Санаторная | Замена трубопровода | 150 | 79.5
46 | Санаторная | Замена трубопровода | 100 | 5
47 | Комсомольская, 28 | Замена трубопровода | 200 | 24
48 | Туапсинская,7 | Замена трубопровода | 100 | 4
49 | Орджоникидзе | Замена трубопровода | 400 | 548
50 | Горького | Замена трубопровода | 225 | 640
51 | Мацеста | Замена трубопровода | 150 | 165
52 | Первомайская, 2 | Замена трубопровода | 150 | 40
53 |  | Замена арматуры на сетях канализации | 300 |  | 1
54 | Очистные сооружения "Бзугу" | Замена технологического трубопровода | 15 | 14
55 | Очистные сооружени "Навагинские" | Замена технологической арматуры | 80 |  | 2
56 | КНС- 3"Б" | Замена технологической арматуры | 300 |  | 1
57 | КНС-3"А" | Замена технологической арматуры | 80 |  | 1
58 | КНС-3"А" | Замена технологической арматуры | 400 |  | 1
59 |  | Ремонт колодцев на сети канализации |  |  | 57
60 | Очистные сооружени "Бзугу" | Замена кабеля |  | 104
61 | Очистные сооружени "Бзугу" | Ремонт здания лаборатории |  |  | 1
62 | ГКНС-1 "Морпорт" | Ремонт здания (полы) |  |  | 1
63 | Очистные сооружени "Бзугу" | Обследование глубоководного выпуска |  |  | 1
64 | Очистные сооружени "Навагинские" | Обследование глубоководного выпуска |  |  | 1
ИТОГО 2012 | ЦЕНТРАЛЬНЫЙ район |  |  | 11656.5 | 235
ДАГОМЫС ВОДОСНАБЖЕНИЕ |  |  |  | 1569.6 | 11
1 | Батумское шоссе, ул. 17а (ЖСТ Чаевод) | Строительство сети водоснабжения | 20 | 107.95
2 | Передовиков, уч. 1 | Строительство сети водоснабжения | 20 | 27.1
3 | Передовиков, уч. 1 | Строительство сети водоснабжения | 100 | 66.7
4 | Дагомысское лесничество | Строительство сети водоснабжения | 32 | 190
5 | Дагомысское лесничество | Строительство сети водоснабжения | 200 | 5
6 | Батумское шоссе, 65-а | Строительство сети водоснабжения | 20 | 94
7 | База "Дагомыс" | Ремонт здания (полы) |  |  | 1
8 | Славы, 107 | Замена трубопровода | 100 | 7.8
9 | Чайная | Замена трубопровода | 40 | 28
10 | Армавирская, 76 | Замена трубопровода | 40 | 45
11 | Ландышевая | Замена трубопровода | 600 | 1
12 | Ландышевая | Замена трубопровода | 500 | 318.5
13 | Ландышевая | Замена трубопровода | 300 | 5
14 | Ландышевая | Замена трубопровода | 200 | 159
15 | Серебряная | Замена трубопровода | 50 | 14.7
16 | Делегатская, 6, 7 | Замена трубопровода | 25 | 40
17 | Российская | Замена трубопровода | 100 | 5.85
18 | Перевальная, 9 | Замена трубопровода | 25 | 16
19 | Фестивальная, 4 | Замена трубопровода | 150 | 3
20 | с. Шаумяновка | Замена трубопровода | 20 | 24
21 | Славы | Замена трубопровода | 150 | 3
22 | Делегатска, 7 | Замена трубопровода | 32 | 7
23 | Перевальная | Замена трубопровода | 40 | 15
24 | 9 Мая, 18 | Замена трубопровода | 150 | 6
25 | Космическая | Ремонт колодцев на сетях водопровода |  |  | 1
26 | Батумское шоссе | Замена арматуры на сетях водопровода | 150 |  | 1
27 | Гайдара, 6 | Замена арматуры на сетях водопровода | 200 |  | 1
28 | Батумское шоссе | Замена арматуры на сетях водопровода | 50 |  | 2
29 | Батумское шоссе, 52 | Замена арматуры на сетях водопровода | 50 |  | 1
30 | ВНС "Сергей Поле" | Замена арматуры на сетях водопровода | 150 |  | 1
31 | 9 Мая, 18/3 | Замена арматуры на сетях водопровода | 150 |  | 1
32 | РЧВ "Семашко" | Замена кабеля |  | 185
33 | РЧВ "Мамайка" | Замена кабеля |  | 95
34 | РЧВ "Уч-Дере" | Замена кабеля |  | 100
35 | База "Дагомыс" | Ремонт ограждения |  |  | 1
36 | ВНС-16 | Ремонт ограждения |  |  | 1
ДАГОМЫС ВОДООТВЕДЕНИЕ |  |  |  | 425 | 6
1 | Батумское шоссе, ул. 17а (ЖСТ Чаевод) | Строительство сети канализации | 150 | 68.7
2 | Батумское шоссе, ул. 17а (ЖСТ Чаевод) | Строительство сети канализации | 200 | 31
3 | Передовиков, уч. 1 | Строительство сети канализации | 150 | 39.1
4 | Батумское шоссе, 65-а | Строительство сети канализации | 150 | 3.5
5 | Очистные сооружения "Дагомыс" | Замена технологической арматуры | 50 |  | 4
6 | Очистные сооружения "Дагомыс" | Замена технологического трубопровода | 100 | 78.2
7 | Очистные сооружения "Дагомыс" | Замена технологического трубопровода | 50 | 9.5
8 | КНС, ул.Ленинградская, 41"В" | Замена кабеля |  | 50
9 | КНС "Бетонный мост" | Замена кабеля |  | 45
10 | Очистные сооружения "Дагомыс" | Замена кабеля |  | 100
11 | Очистные сооружения "Дагомыс" | Ремонт здания лаборатории |  |  | 1
12 | Очистные сооружения "Дагомыс" | Обследование глубоководного выпуска |  |  | 1
ИТОГО 2012 | ДАГОМЫС |  |  | 1994.6 | 17
ЛАЗАРЕВСКИЙ район ВОДОСНАБЖЕНИЕ |  |  |  | 3558.8 | 34
1 | Калараш. Уч. 6 | Строительство сети водоснабжения | 32 | 20
2 | Павлова 85а | Строительство сети водоснабжения | 25 | 32.5
3 | Бюроканская, 19 | Строительство сети водоснабжения | 20 | 61
4 | Павлова 89а | Строительство сети водоснабжения | 20 | 10
5 | с/т Бриз уч.471 | Строительство сети водоснабжения | 20 | 7
6 | Центральная 44/1 | Строительство сети водоснабжения | 15 | 81
7 | Лазарева 25 | Строительство сети водоснабжения | 20 | 24
8 | с . Горное Лоо, уч.799 | Строительство сети водоснабжения | 25 | 18
9 | Коммунаров,11 | Строительство сети водоснабжения | 25 | 12
10 | с.Нижнее Уч-Дере уч.71 | Строительство сети водоснабжения | 15 | 45
11 | Маяковского 10/3 | Строительство сети водоснабжения | 100 | 95.5
12 | Калараш 64/2 | Строительство сети водоснабжения | 20 | 14.5
13 | Калараш 64/2 | Строительство сети водоснабжения | 50 | 83
14 | Магнитогорская 30 | Строительство сети водоснабжения | 15 | 20
15 | Сочинское шоссе 75, уч.1 | Строительство сети водоснабжения | 25 | 97.5
16 | Череповецкая, уч.22 | Строительство сети водоснабжения | 20 | 84
17 | Победы 257 | Строительство сети водоснабжения | 20 | 100.5
18 | Тихорецкая кад:173 | Строительство сети водоснабжения | 20 | 19
19 | Аэродромная, кад:434 | Строительство сети водоснабжения | 20 | 101
20 | Аэродромная, кад:434 | Строительство сети водоснабжения | 100 | 25
21 | Главная, 64 (район МЧС) | Строительство сети водоснабжения | 60 | 31.5
22 | Главная, 64 (район МЧС) | Строительство сети водоснабжения | 100 | 178.5
23 | Изумрудная, 17 | Строительство сети водоснабжения | 25 | 3
24 | п.Нижняя Хобза ул.Минина 84 | Строительство сети водоснабжения | 15 | 61
25 | Говорова, 3 | Строительство сети водоснабжения | 32 | 30
26 | Декабристов | Строительство сети водоснабжения | 20 | 15.5
27 | с. Нижнее Уч-Дере, уч. 81 | Строительство сети водоснабжения | 20 | 60
28 | Хвойная, 16 | Строительство сети водоснабжения | 20 | 20.8
29 | Магнитогорская 13/59 | Строительство сети водоснабжения | 20 | 16
30 | Тихорецкая, уч. 5 | Строительство сети водоснабжения | 20 | 16.5
31 | Тихорецкая, уч. 5 | Строительство сети водоснабжения | 25 | 1.5
32 | Сочинское шоссе, 1 | Строительство сети водоснабжения | 20 | 23.5
33 | ИЖС в п.Нижняя Беранда,58 | Строительство сети водоснабжения | 20 | 5
34 | Главная, 85 | Строительство сети водоснабжения | 20 | 8
35 | Вардане | Строительство сети водоснабжения | 150 | 812.3
36 | Свирская, 5 | Строительство сети водоснабжения | 20 | 28.5
37 | Кироваканская, 38 | Строительство сети водоснабжения | 25 | 17
38 | Обходная, 2 | Строительство сети водоснабжения | 20 | 20
39 | Рязанская, рн д. 6/1 | Строительство сети водоснабжения | 15 | 107
40 | Калараш, уч. 29 | Строительство сети водоснабжения | 20 | 26
41 | Космическая, 47/6 | Строительство сети водоснабжения | 20 | 17
42 | Разина, 50а | Строительство сети водоснабжения | 25 | 33
43 | Главный корпус-база, ул. Калараш, 167 | Ремонт здания (кровля) |  |  | 1
44 | Блок бытовых помещений, ул. Калараш | Ремонт здания (кровля) |  |  | 1
45 | Центральная | Замена трубопровода | 100 | 145
46 | Торговая | Замена трубопровода | 100 | 12
47 | Медицинская | Замена трубопровода | 100 | 110
48 | Верхнехобзинская | Замена трубопровода | 100 | 12
49 | Кировоканская, 35, 37 | Замена трубопровода | 76 | 35
50 | Памирская | Замена трубопровода | 150 | 22
51 | Верхнехобзинская, 37 | Замена трубопровода | 80 | 20
52 | Бюроканская, 25 | Замена трубопровода | 80 | 12
53 | Моряков, 22, 24 | Замена трубопровода | 100 | 48
54 | Марьинское шоссе | Замена трубопровода | 50 | 20
55 | Партизанская, 41 | Замена трубопровода | 100 | 24.1
56 | Хвойная, 28 | Замена трубопровода | 100 | 139.4
57 | Родниковая | Замена трубопровода | 50 | 25.6
58 | Родниковая | Замена трубопровода | 150 | 161.6
59 | Торговая | Замена пожарного гидранта |  |  | 1
60 | Калараш, 68 | Ремонт колодцев на сетях водопровода |  |  | 1
61 | Калараш, 25 | Ремонт колодцев на сетях водопровода |  |  | 1
62 | Главная | Замена арматуры на сетях водопровода | 100 |  | 1
63 | Жигулевская | Замена арматуры на сетях водопровода | 300 |  | 1
64 | Памирская | Замена арматуры на сетях водопровода | 150 |  | 1
65 |  | Замена арматуры (логгеры) | 20 |  | 21
66 | ВНС-7 а, ул. Заречная | Замена тех.арматуры водопроводной | 300 |  | 1
67 | ВНС-7 а, ул. Заречная | Замена тех.арматуры водопроводной | 200 |  | 1
68 | Лазаревский водозабор, ул. Калараш, 66 | Замена кабеля |  | 290
69 | п. Кичмай | Замена насосных агрегатов |  |  | 2
70 | Головинский водозабор, ул. Заречная | Ремонт ограждения (540 м2) |  |  | 1
ЛАЗАРЕВСКИЙ район ВОДООТВЕДЕНИЕ |  |  |  | 811.5 | 9
1 | Калараш. Уч. 6 | Строительство сети канализации | 150 | 10
2 | Павлова 85а | Строительство сети канализации | 150 | 19.5
3 | Кузнечная, 34 | Строительство сети канализации | 150 | 2
4 | Лазарева 25 | Строительство сети канализации | 150 | 9
5 | с . Горное Лоо, уч.799 | Строительство сети канализации | 150 | 6
6 | Маяковского 10/3 | Строительство сети канализации | 150 | 47
7 | Калараш 64/2 | Строительство сети канализации | 150 | 75.5
8 | Череповецкая, уч.22 | Строительство сети канализации | 150 | 19
9 | Победы 257 | Строительство сети канализации | 150 | 9.5
10 | Аэродромная, кад:434 | Строительство сети канализации | 150 | 25
11 | Главная, 64 (район МЧС) | Строительство сети канализации | 150 | 182
12 | Изумрудная, 17 | Строительство сети канализации | 150 | 21
13 | Говорова, 3 | Строительство сети канализации | 150 | 28
14 | Разина, 50а | Строительство сети канализации | 150 | 4
15 | Декабристов | Строительство сети канализации | 150 | 15
16 | Хвойная, 16 | Строительство сети канализации | 150 | 39
17 | Сочинское шоссе, 1 | Строительство сети канализации | 150 | 42
18 | Главная, 85 | Строительство сети канализации | 100 | 4
19 | Свирская, 5 | Строительство сети канализации | 150 | 7
20 | Кироваканская, 38 | Строительство сети канализации | 150 | 7
21 | Рязанская, рн д. 6/1 | Строительство сети канализации | 100 | 16.5
22 | Калараш, уч. 29 | Строительство сети канализации | 150 | 50
23 | Калараш, 25 | Строительство сети канализации | 150 | 22
24 | Космическая, 47/6 | Строительство сети канализации | 100 | 6.9
25 | КНС "Гвоздика" | Ремонт здания (кровля) |  |  | 1
26 | КНС "Свирская" | Ремонт РП (кровля) |  |  | 1
27 | Очистные сооружения "Лазаревское" | Ремонт постового помещения(кровля) |  |  | 1
28 | КНС "Свирская" | Замена тех.арматуры канализационной | 250 |  | 1
29 | Очистные сооружения "Лазаревское" | Замена тех.арматуры канализационной | 50 |  | 2
30 | Очистные сооружения "Лазаревское" | Замена тех.арматуры канализационной | 80 |  | 2
31 | Очистные сооружения "Лазаревское" | Замена технологического трубопровода | 50 | 3.3
32 | Очистные сооружения "Лазаревское" | Замена тех.трубопровода | 32 | 7.3
33 | Очистные сооружения "Лазаревское" | Замена тех.трубопровода | 150 | 4
34 | Очистные сооружения "Лазаревское" | Обследование глубоководного выпуска |  |  | 1
35 | Социалистическая | Замена трубопровода | 150 | 30
36 | КНС | Замена кабеля |  | 100
ИТОГО 2012 | ЛАЗАРЕВСКИЙ район |  |  | 4370.3 | 43
ВСЕГО 2012 |  |  |  | 24640.1 | 346
ВСЕГО 2012 ВОДОСНАБЖЕНИЕ |  |  |  | 17074.45 | 248
ВСЕГО 2012 ВОДООТВЕДЕНИЕ |  |  |  | 7565.65 | 98
2011 |  |  |  | 12489.5 | 305
АДЛЕРСКИЙ район ВОДОСНАБЖЕНИЕ |  |  |  | 7169 | 59
1 | Каптаж на р. Бешенка | Замена трубопровода | 300 | 120
2 | Волоколамская, 52 | Замена трубопровода | 200 | 258
3 | Заповедная, 5 | Замена трубопровода | 300 | 108
4 | Вознесенская | Замена трубопровода | 150 | 46
5 | Каптаж на р. Бешенка | Замена трубопровода | 200 | 40
6 | Защитников Кавказа | Замена трубопровода | 300 | 120
7 | Авиационная | Замена трубопровода | 600 | 1250
8 | Авиационная | Замена трубопровода | 800 | 3400
9 | Нагорный тупик, 13 | Замена трубопровода | 150 | 420
10 | Жемчужная | Замена трубопровода | 100 | 440
11 |  | Замена пожарного гидранта |  |  | 8
12 |  | Ремонт колодцев на сетях водопровода |  |  | 10
13 |  | Замена арматуры на сетях водопровода | 50 |  | 12
14 |  | Замена арматуры на сетях водопровода | 100 |  | 21
15 |  | Замена арматуры на сетях водопровода | 150 |  | 2
16 |  | Замена арматуры на сетях водопровода | 200 |  | 1
17 |  | Замена арматуры на сетях водопровода | 300 |  | 2
18 |  | Замена арматуры на сетях водопровода | 500 |  | 1
19 |  | Замена тех.арматуры водопроводной | 100 |  | 2
20 |  | Замена технологического трубопровода | 76 | 7
21 |  | Замена кабеля |  | 960
АДЛЕРСКИЙ район ВОДООТВЕДЕНИЕ |  |  |  | 260 | 32
1 | КНС-1 с\х Россия | Ремонт здания КНС |  |  | 1
2 | КНС "Мзымта" | Ремонт здания КНС |  |  | 1
3 | Очистные сооружения "Адлер" | Замена трубопровода | 500 | 200
4 | Нагорный тупик ,13 | Замена трубопровода | 200 | 60
5 | Ремонт колодцев на сети канализации |  |  |  | 30
ИТОГО 2011 | АДЛЕРСКИЙ район |  |  | 7429 | 91
ХОСТИНСКИЙ район ВОДОСНАБЖЕНИЕ |  |  |  | 592.4 | 10
1 | Малоахунский спуск | Замена трубопровода | 150 | 37.4
2 | Туренко, 12, 20 | Замена трубопровода | 20 | 5
3 | Платановая | Замена трубопровода | 150 | 79
4 | Платановая | Замена трубопровода | 76 | 32
5 | Пер. Калиновый, 33 | Замена трубопровода | 100 | 31.7
6 | с. Измайловка | Замена трубопровода | 500 | 3
7 | Ворошиловская, 16 | Замена трубопровода | 50 | 18
8 | Самшитовая | Замена трубопровода | 76 | 3
9 | 50 лет СССР, 6 | Замена трубопровода | 20 | 68
10 | Комсомольская, 8 | Замена трубопровода | 32 | 8
11 | Береговая, 1 | Замена трубопровода | 100 | 4
12 | Ворошиловская, 17 | Замена трубопровода | 100 | 2
13 | Фурманова | Замена трубопровода | 100 | 300
14 | Дарвина, 91 | Замена трубопровода | 76 | 1.3
15 |  | Замена пожарного гидранта |  |  | 1
16 |  | Ремонт колодцев на сетях водопровода |  |  | 5
17 |  | Замена арматуры на сетях водопровода | 50 |  | 1
18 |  | Замена арматуры на сетях водопровода | 100 |  | 1
19 |  | Замена арматуры на сетях водопровода | 150 |  | 1
20 |  | Замена тех.арматуры водопроводной | 100 |  | 1
ХОСТИНСКИЙ район ВОДООТВЕДЕНИЕ |  |  |  | 103.2 | 43
1 | Очистные сооружения "Кудепста " | Ремонт административного здания |  |  | 1
2 | Очистные сооружения "Кудепста " | Ремонт здания воздуховной станции |  |  | 1
3 | Очистные сооружения "Кудепста " | Ремонт здания котельной |  |  | 1
4 | Очистные сооружения "Кудепста " | Ремонт здания хлораторной |  |  | 1
5 | Очистные сооружения "Кудепста " | Ремонт здания НС сырого осадка |  |  | 1
6 | КНС "Кудепста" | Ремонт здания |  |  | 1
7 | Очистные сооружения "Кудепста " | Ремонт здания эл.щитовой |  |  | 1
8 | Очистные сооружения "Кудепста " | Ремонт аэротенка |  |  | 1
9 | Очистные сооружения "Кудепста " | Ремонт контактного резервуара |  |  | 1
10 | Очистные сооружения "Кудепста " | Ремонт ограждения |  | 96.6
11 | Искры | Замена трубопровода | 150 | 2
12 | Видовая,12 | Замена трубопровода | 150 | 4.6
13 |  | Замена арматуры на сетях канализации | 500 |  | 4
14 |  | Замена тех.арматуры канализационной | 50-300 |  | 30
ИТОГО 2011 | ХОСТИНСКИЙ район |  |  | 695.6 | 53
ЦЕНТРАЛЬНЫЙ район ВОДОСНАБЖЕНИЕ |  |  |  | 793.6 | 102
1 | Главный водозабор, ул. Гагарина, 73 | Ремонт здания (проходная) |  |  | 1
2 | Административно-бытовой корпус, ул. Гагарина, 73 | Ремонт здания (помещения) |  |  | 1
3 | Механические мастерские, ул. Гагарина, 73 | Ремонт здания |  |  | 1
4 | ВНС "Краевско-греческая" | Ремонт здания |  |  | 1
5 | Админситративный корпус гаража, ул. Гагарина, 73 | Ремонт здания |  |  | 1
6 | Моряков, 42/21 | Замена трубопровода | 50 | 46
7 | Моряков, 42/21 | Замена трубопровода | 100 | 5
8 | Пер. Рахманинова, 39/11 | Замена трубопровода | 300 | 95.5
9 | Цюрупы, 10 | Замена трубопровода | 400 | 5
10 | Горького, 58 | Замена трубопровода | 100 | 16
11 | Целинная | Замена трубопровода | 100 | 3
12 | Севастопольская, 37 | Замена трубопровода | 100 | 2
13 | Пластунская | Замена трубопровода | 400 | 8.1
14 | Нагорная, 21, 23 | Замена трубопровода | 50 | 12
15 | Комсомольская, 8 | Замена трубопровода | 20 | 2
16 | Ландышевая | Замена трубопровода | 500 | 2
17 | Виноградная | Замена трубопровода | 100 | 90
18 | Целинная | Замена трубопровода | 150 | 10.1
19 | Альпийская, 11 а | Замена трубопровода | 32 | 8
20 | Политехническая | Замена трубопровода | 300 | 5
21 | Курортный проспект, 74/1 | Замена трубопровода | 100 | 3
22 | Воровского | Замена трубопровода | 50 | 38.4
23 | с. Барановка | Замена трубопровода | 50 | 4.3
24 | с. Барановка | Замена трубопровода | 80 | 72.5
25 | Донская | Замена трубопровода | 200 | 5.3
26 | Донская | Замена трубопровода | 150 | 6.1
27 | Красноармейская | Замена трубопровода | 250 | 5
28 | Волжская, 42 | Замена трубопровода | 25 | 80
29 | Чехова | Замена трубопровода | 150 | 65
30 | Чехова | Замена трубопровода | 2х200 | 80
31 | Несебрская, 2, 10 | Замена трубопровода | 15 | 120
32 | Пер. Рабочий, 25, 27 | Замена трубопровода | 150 | 4.3
33 |  | Замена пожарного гидранта |  |  | 16
34 |  | Ремонт колодцев на сетях водопровода |  |  | 18
35 |  | Замена арматуры на сетях водопровода | 50 |  | 24
36 |  | Замена арматуры на сетях водопровода | 100 |  | 15
37 |  | Замена арматуры на сетях водопровода | 150 |  | 10
38 |  | Замена арматуры на сетях водопровода | 200 |  | 3
39 |  | Замена арматуры на сетях водопровода | 300 |  | 1
40 |  | Замена тех.арматуры водопроводной | 200 |  | 4
41 | Административно-бытовой корпус, ул. Гагарина, 73 | Устройство пожарной сигнализации |  |  | 6
ЦЕНТРАЛЬНЫЙ район ВОДООТВЕДЕНИЕ |  |  |  | 851.7 | 0
1 | Конституции | Замена трубопровода | 600 | 1
2 | Туапсинская, 2 | Замена трубопровода | 250 | 15
3 | Тепличная | Замена трубопровода | 400 | 2
4 | Цюрупы | Замена трубопровода | 200 | 70
5 | Курортный проспект, 56 | Замена трубопровода | 200 | 57
6 | Горького, 18 | Замена трубопровода | 100 | 1.5
7 | Волжская, 42 | Замена трубопровода | 200 | 46
8 | Волжская, 42 | Замена трубопровода | 100 | 10
9 | Район КНС "Салют " | Замена трубопровода | 150 | 79.5
10 | Район КНС "Салют " | Замена трубопровода | 100 | 5
11 | Зерновская балка | Замена трубопровода | 500 | 78
12 | Зерновская балка | Замена трубопровода | 600 | 5.7
13 |  | Замена технологического трубопровода | 20-150 | 481
ИТОГО 2011 | ЦЕНТРАЛЬНЫЙ район |  |  | 1645.3 | 102
ДАГОМЫС ВОДОСНАБЖЕНИЕ |  |  |  | 159 | 22
1 | База "Дагомыс" | Ремонт здания |  |  | 1
2 | Славы | Замена трубопровода | 32 | 10
3 | Космическая | Замена трубопровода | 50 | 27
4 | Космическая | Замена трубопровода | 32 | 7
5 | Космическая | Замена трубопровода | 40 | 2
6 | Лучезарная | Замена трубопровода | 50 | 5
7 | Холодный ручей | Замена трубопровода | 150 | 5
8 | Ландышевая | Замена трубопровода | 600 | 2
9 | Славы, 3 | Замена трубопровода | 100 | 32
10 | Рубиновая | Замена трубопровода | 40 | 20
11 | Рубиновая | Замена трубопровода | 100 | 4
12 | Армавирская | Замена трубопровода | 40 | 45
13 |  | Замена пожарного гидранта |  |  | 2
14 |  | Ремонт колодцев на сетях водопровода |  |  | 8
15 |  | Замена арматуры на сетях водопровода | 50 |  | 7
16 |  | Замена арматуры на сетях водопровода | 100 |  | 4
ДАГОМЫС ВОДООТВЕДЕНИЕ |  |  |  | 0 | 0
1
2
ИТОГО 2011 | ДАГОМЫС |  |  | 159 | 22
ЛАЗАРЕВСКИЙ район ВОДОСНАБЖЕНИЕ |  |  |  | 2557.6 | 37
1 | Родниковая | Замена трубопровода | 100 | 14
2 | Якорная Щель | Замена трубопровода | 200 | 3.8
3 | Космическая | Замена трубопровода | 100 | 8
4 | Серебряная, 16 | Замена трубопровода | 100 | 5
5 | Чайная | Замена трубопровода | 40 | 166
6 | Славы, 107 | Замена трубопровода | 100 | 7.8
7 |  | Замена пожарного гидранта |  |  | 6
8 |  | Ремонт колодцев на сетях водопровода |  |  | 10
9 |  | Замена арматуры на сетях водопровода | 50 |  | 21
10 |  | Замена кабеля |  | 2353
ЛАЗАРЕВСКИЙ район ВОДООТВЕДЕНИЕ |  |  |  | 3 | 0
1 | Лазарева | Замена трубопровода | 150 | 3
2
ИТОГО 2011 | ЛАЗАРЕВСКИЙ район |  |  | 2560.6 | 37
ВСЕГО 2011 |  |  |  | 12489.5 | 305
ВСЕГО 2011 ВОДОСНАБЖЕНИЕ |  |  |  | 11271.6 | 230
ВСЕГО 2011 ВОДООТВЕДЕНИЕ |  |  |  | 1217.9 | 75
2010 |  |  |  | 6297.5 | 394
АДЛЕРСКИЙ район ВОДОСНАБЖЕНИЕ |  |  |  | 957.7 | 78
1 | Гараж с мастерскими, ул. Котовского, 3 | Ремонт здания (окна, двери) |  |  | 1
2 | Главный корпус, ул. Котовского, 3 | Ремонт здания |  |  | 1
3 | ВНС-23 1-го подъема Водозабор "Мзымта" | Ремонт здания |  |  | 1
4 | Электрощитовая Водозабор "Мзымта" | Ремонт здания |  |  | 1
5 | ВНС-1 Водозабор "Мзымта" | Ремонт здания |  |  | 1
6 | ВНС-2 Водозабор "Мзымта" | Ремонт здания |  |  | 1
7 | Каптаж на р. Бешенка | Замена трубопровода | 100 | 11
8 | Каптаж на р. Бешенка | Замена трубопровода | 50 | 2.3
9 | Каптаж на р. Бешенка | Замена трубопровода | 150 | 11.3
10 | Заповедная | Замена трубопровода | 150 | 7.5
11 | Главный корпус, ул. Котовского, 3 | Устройство пожарной сигнализации |  |  | 1
12 | Административное здание, ул. Ленина, 292 | Устройство пожарной сигнализации |  |  | 1
13 |  | Ремонт колодцев на сетях водопровода |  |  | 10
14 |  | Замена арматуры на сетях водопровода | 50 |  | 8
15 |  | Замена арматуры на сетях водопровода | 80 |  | 5
16 |  | Замена арматуры на сетях водопровода | 100 |  | 27
17 |  | Замена арматуры на сетях водопровода | 150 |  | 5
18 |  | Замена арматуры на сетях водопровода | 200 |  | 2
19 |  | Замена арматуры на сетях водопровода | 250 |  | 1
20 |  | Замена арматуры на сетях водопровода | 300 |  | 1
21 |  | Замена тех.арматуры водопроводной | 80 |  | 2
22 |  | Замена тех.арматуры водопроводной | 100 |  | 4
23 |  | Замена тех.арматуры водопроводной | 150 |  | 2
24 |  | Замена тех.арматуры водопроводной | 200 |  | 2
25 |  | Замена технологического трубопровода | 100 | 16
26 |  | Замена технологического трубопровода | 57 | 9.6
27 |  | Замена кабеля |  | 900
28 | Водозабор "Мзымта" | Ремонт ограждения |  |  | 1
АДЛЕРСКИЙ район ВОДООТВЕДЕНИЕ |  |  |  | 265.5 | 28
1 | Очистные сооружения "Адлер" | Ремонт лаборатории |  |  | 1
2 | КНС с\х "Россия" | Ремонт здания КНС |  |  | 1
3 | КНС "Чкаловский" | Реконструкция КНС |  |  | 1
4 | Голубая | Замена трубопровода | 500 | 204
5 | Очистные сооружения "Адлер" | Обследование глубоководного выпуска |  |  | 1
6 |  | Ремонт канализационных колодцев |  |  | 5
7 |  | Замена арматуры на сетях канализации | 250 |  | 1
8 |  | замена тех.арматуры канализационной | 25 |  | 2
9 |  | замена тех.арматуры канализационной | 50 |  | 16
10 |  | замена технологического трубопровода | 15 | 16
11 |  | замена технологического трубопровода | 20 | 45.5
ИТОГО 2010 | АДЛЕРСКИЙ район |  |  | 1223.2 | 106
ХОСТИНСКИЙ район ВОДОСНАБЖЕНИЕ |  |  |  | 484 | 27
1 | ВНС "Туристическая" | Ремонт здания |  |  | 1
2 | РЧВ "Дмитриева" | Ремонт РЧВ |  |  | 1
3 | Красных Партизан | Замена трубопровода | 50 | 50
4 | Тургенева, 12 | Замена трубопровода | 40 | 26
5 | Сухумское шоссе, 39 | Замена трубопровода | 25 | 120
6 | Ялтинская | Замена трубопровода | 80 | 7
7 | Ростовская, 6 | Замена трубопровода | 80 | 7
8 | Апшеронская, 18 | Замена трубопровода | 80 | 8
9 | Камо, 4 а | Замена трубопровода | 32 | 10
10 | 50 лет СССР, 11 | Замена трубопровода | 32 | 30
11 | Дарвина, 84 | Замена трубопровода | 80 | 10
12 |  | Ремонт колодцев на сетях водопровода |  |  | 10
13 |  | Замена арматуры на сетях водопровода | 50 |  | 2
14 |  | Замена арматуры на сетях водопровода | 80 |  | 1
15 |  | Замена арматуры на сетях водопровода | 100 |  | 7
16 |  | Замена арматуры на сетях водопровода | 150 |  | 2
17 |  | Замена арматуры на сетях водопровода | 200 |  | 1
18 |  | Замена тех.арматуры водопроводной | 100 |  | 2
19 |  | Замена технологического трубопровода | 20 | 16
20 |  | Замена кабеля |  | 200
ХОСТИНСКИЙ район ВОДООТВЕДЕНИЕ |  |  |  | 12 | 9
1 | КНС "Агура" | Ремонт здания КНС |  |  | 1
2 | Очистные сооружения "Кудепста " | Ремонт административного здания |  |  | 1
3 | Очистные сооружения "Кудепста " | Ремонт цеха обезвоживания осадка |  |  | 1
4 | Очистные сооружения "Кудепста " | Ремонт здания воздуховной станции |  |  | 1
5 | КНС "Кудепста" | Ремонт здания КНС |  |  | 1
6 | Новороссийское шоссе,12 | Замена трубопровода | 150 | 7
7 | Дорога на Б.Ахун,11 | Замена трубопровода | 150 | 5
8 |  | Замена тех.арматуры канализационной | 80 |  | 3
9 | Очистные сооружения "Кудепста " | Обследование глубоководного выпуска |  |  | 1
ИТОГО 2010 | ХОСТИНСКИЙ район |  |  | 496 | 36
ЦЕНТРАЛЬНЫЙ район ВОДОСНАБЖЕНИЕ |  |  |  | 1844 | 116
1 | Здание ТМХ, ул. Гагарина, 73 | Ремонт здания (полы, окна) |  |  | 1
2 | Административно-бытовой корпус, ул. Гагарина, 73 | Ремонт здания |  |  | 1
3 | Административный корпус гаража, ул. Гагарина, 73 | Ремонт здания |  |  | 1
4 | ВНС "Ландышевая" | Ремонт здания |  |  | 1
5 | ВНС "Пасечная" | Ремонт здания |  |  | 1
6 | ВНС-3, ул. Пластунская, 161 В | Ремонт здания |  |  | 1
7 | ВНС "Тимирязева" | Ремонт здания |  |  | 1
8 | Гараж и столярный цех, ул. Гагарина, 73 | Ремонт здания |  |  | 1
9 | Механические мастерские, ул. Гагарина, 73 | Ремонт здания |  |  | 1
10 | Ландышевая, 73 | Замена трубопровода | 300 | 2
11 | с. Измайловка | Замена трубопровода | 100 | 10
12 | с. Измайловка | Замена трубопровода | 50 | 11
13 | с. Измайловка | Замена трубопровода | 20 | 104
14 | с. Измайловка | Замена трубопровода | 300 | 300
15 | с. Барановка | Замена трубопровода | 100 | 100
16 | с. Барановка | Замена трубопровода | 20 | 3
17 | с. Барановка | Замена трубопровода | 32 | 6.5
18 | с. Барановка | Замена трубопровода | 80 | 60
19 | Дивноморская | Замена трубопровода | 50 | 15
20 | Фадеева | Замена трубопровода | 25 | 6
21 | Плеханова | Замена трубопровода | 50 | 2
22 | Плеханова, 25/2 | Замена трубопровода | 25 | 9
23 | Тоннельная, 23 | Замена трубопровода | 100 | 1
24 | Чехова, 6 а | Замена трубопровода | 100 | 6
25 | Горького, 3 | Замена трубопровода | 25 | 3
26 | Крымская, 20 | Замена трубопровода | 100 | 78
27 | Дагомысская, 42 | Замена трубопровода | 25 | 3
28 | Грибоедова | Замена трубопровода | 100 | 9
29 | Орджоникидзе | Замена трубопровода | 50 | 10
30 | Орджоникидзе | Замена трубопровода | 25 | 5
31 | Чекменева, 32 | Замена трубопровода | 100 | 10
32 | Чекменева, 32 | Замена трубопровода | 50 | 2
33 | Профсоюзная, 14 | Замена трубопровода | 50 | 10
34 | Московская | Замена трубопровода | 50 | 2
35 | Московская | Замена трубопровода | 20 | 3.9
36 | Роз, 32 | Замена трубопровода | 25 | 3.8
37 | Пер. Рабочий, 33 | Замена трубопровода | 25 | 97.8
38 | Пасечная, 11 | Замена трубопровода | 25 | 97
39 | Пер.Донской, 5 | Замена трубопровода | 50 | 30
40 | Нагорная, 2 | Замена трубопровода | 50 | 21
41 | Первомайская, 5 | Замена трубопровода | 25 | 2
42 | Ясногорская, 2 | Замена трубопровода | 50 | 30
43 | Пер. Пасечный, 12 | Замена трубопровода | 76 | 3
44 | Макаренко, 29 | Замена трубопровода | 76 | 40
45 | Главный водозабор, ул. Гагарина, 73 | Очистка бассейнов ИППВ |  |  | 2
46 | Главный водозабор, ул. Гагарина, 73 | Замена насосных агрегатов |  |  | 8
47 |  | Ремонт колодцев на сетях водопровода |  |  | 50
48 |  | Замена арматуры на сетях водопровода | 50 |  | 12
49 |  | Замена арматуры на сетях водопровода | 100 |  | 15
50 |  | Замена арматуры на сетях водопровода | 150 |  | 3
51 |  | Замена арматуры на сетях водопровода | 200 |  | 5
52 |  | Замена арматуры на сетях водопровода | 250 |  | 1
53 |  | Замена тех.арматуры водопроводной | 100 |  | 4
54 |  | Замена тех.арматуры водопроводной | 150 |  | 1
55 |  | Замена тех.арматуры водопроводной | 300 |  | 3
56 |  | Замена технологического трубопровода | 15 | 48
57 | РЧВ "Пасечная" | Ремонт ограждения |  |  | 1
58 | Главный водозабор, ул. Гагарина, 73 | Ремонт ограждения |  |  | 1
59 | РЧВ "Батарейка" | Ремонт ограждения |  |  | 1
60 |  | Замена кабеля |  | 700
ЦЕНТРАЛЬНЫЙ район ВОДООТВЕДЕНИЕ |  |  |  | 456.7 | 46
1 | Очистные сооружения "Бзугу" | Ремонт здания лаборатории |  |  | 1
2 | КНС-1 "Морпорт" | Ремонт здания КНС |  |  | 1
3 | Очистные сооружения "Бзугу" | Ремонт блока очистки сточных вод |  |  | 1
4 | Очистные сооружения "Бзугу" | Ремонт первичных отстойников |  |  | 1
5 | Очистные сооружения "Бзугу" | Ремонт ограждения |  | 63.2
6 | Очистные сооружения "Бзугу" | Ремонт лаборатории |  |  | 1
7 | Очистные сооружения "Бзугу" | Обследование глубоководного выпуска |  |  | 1
8 | Очистные сооружения "Бзугу" | Устройство пожарной сигнализации |  |  | 1
9 | Макаренко | Замена трубопровода | 300 | 30
10 | Сан."Черноморье" | Замена трубопровода | 50 | 44
11 | Альпийская, 15-17 | Замена трубопровода | 150 | 2
12 | Дагомысская, Чебрикова | Замена трубопровода | 150 | 5.5
13 | Воровского | Замена трубопровода | 50 | 15
14 | Театральная, 1-8; ул.Орджоникидзе, 32-36 | Замена трубопровода | 50 | 120
15 | Театральная, 1-8; ул.Орджоникидзе, 32-37 | Замена трубопровода | 150 | 20
16 | Ландышевая | Замена трубопровода | 100 | 4
17 | Ландышевая | Замена трубопровода | 500 | 2
18 | Кубанская, 6 | Замена трубопровода | 200 | 5
19 | Кубанская, 6 | Замена трубопровода | 150 | 5
20 |  | Ремонт колодцев на сети канализации |  |  | 23
21 |  | Замена тех.арматуры канализационной | 150 |  | 10
22 |  | Замена тех.арматуры канализационной | 100 |  | 4
23 |  | Замена тех.арматуры канализационной | 300 |  | 2
24 |  | Замена технологического трубопровода | 40 | 108
25 |  | Замена технологического трубопровода | 200 | 4
26 |  | Замена технологического трубопровода | 100 | 29
ИТОГО 2010 | ЦЕНТРАЛЬНЫЙ район |  |  | 2300.7 | 162
ДАГОМЫС ВОДОСНАБЖЕНИЕ |  |  |  | 472 | 18
1 | Бытовой блок, ул. Батумское шоссе | Ремонт здания |  |  | 1
2 | База "Дагомыс", ул. Батумское шоссе | Ремонт здания |  |  | 1
3 | Космическая | Замена трубопровода | 50 | 33
4 | Батумское шоссе, 83 | Замена трубопровода | 100 | 4
5 | Чайсовхоз | Замена трубопровода | 100 | 6
6 | Делегатская, 8 | Замена трубопровода | 20 | 10
7 | Гайдара | Замена трубопровода | 100 | 26
8 | Делегатская, 7, 13 | Замена трубопровода | 32 | 3
9 | Новошкольная | Замена трубопровода | 100 | 121
10 | Космическая | Замена трубопровода | 100 | 46
11 | Армавирская, 9 | Замена трубопровода | 100 | 3
12 |  | Ремонт колодцев на сетях водопровода |  |  | 8
13 |  | Замена арматуры на сетях водопровода | 80 |  | 3
14 |  | Замена арматуры на сетях водопровода | 100 |  | 2
15 |  | Замена арматуры на сетях водопровода | 150 |  | 1
16 |  | Замена тех.арматуры водопроводной | 100 |  | 2
17 |  | Замена кабеля |  | 220
ДАГОМЫС ВОДООТВЕДЕНИЕ |  |  |  | 72 | 7
1 | Очистные сооружения "Дагомыс" | Обследование глубоководного выпуска |  |  | 1
2 |  | Замена тех.арматуры канализационной | 200 |  | 5
3 |  | Замена тех.арматуры канализационной | 400 |  | 1
4 |  | Замена технологического трубопровода | 57 | 42
5 |  | Замена технологического трубопровода | 76 | 30
ИТОГО 2010 | ДАГОМЫС |  |  | 544 | 25
ЛАЗАРЕВСКИЙ район ВОДОСНАБЖЕНИЕ |  |  |  | 1724.6 | 62
1 | Головинский водозабор, ул. Заречная | Устройство видеонаблюдения хлораторной |  |  | 1
2 | Лазаревский водозабор, ул. Калараш | Устройство видеонаблюдения хлораторной |  |  | 1
3 | Холмская | Замена трубопровода | 100 | 250
4 | Пер. Центральный | Замена трубопровода | 100 | 100
5 | Центральная | Замена трубопровода | 100 | 45
6 | Убыхская | Замена трубопровода | 50 | 109
7 | Кировоканская | Замена трубопровода | 89 | 88
8 | Нижняя | Замена трубопровода | 100 | 200
9 | Коммунальников | Замена трубопровода | 50 | 157
10 | Победы, 191 | Замена трубопровода | 50 | 47
11 | Павлова, 129 | Замена трубопровода | 50 | 29
12 | Пугачева | Замена трубопровода | 100 | 190
13 | Ольховая | Замена трубопровода | 150 | 15
14 | п. Солоники | Замена трубопровода | 100 | 8
15 | Марьинское шоссе | Замена трубопровода | 50 | 40
16 | Марьинское шоссе | Замена трубопровода | 100 | 4
17 | Марьинское шоссе | Замена трубопровода | 76 | 20
18 | Лазарева, 80 | Замена трубопровода | 50 | 10.6
19 | Пер. Павлова | Замена трубопровода | 100 | 15
20 | Дружная | Замена трубопровода | 100 | 7
21 | Калараш | Замена водомера | 50 |  | 1
22 |  | Ремонт колодцев на сетях водопровода |  |  | 40
23 |  | Замена арматуры на сетях водопровода | 80 |  | 3
24 |  | Замена арматуры на сетях водопровода | 100 |  | 5
25 |  | Замена арматуры на сетях водопровода | 150 |  | 2
26 |  | Замена арматуры на сетях водопровода | 300 |  | 3
27 |  | Замена тех.арматуры водопроводной | 100 |  | 2
28 |  | Замена тех.арматуры водопроводной | 150 |  | 2
29 |  | Замена тех.арматуры водопроводной | 400 |  | 2
30 |  | Замена кабеля |  | 390
ЛАЗАРЕВСКИЙ район ВОДООТВЕДЕНИЕ |  |  |  | 9 | 3
1 | Очистные сооружения "Лазаревское" | Обследование глубоководного выпуска |  |  | 1
2 | Очистные сооружения "Лазаревское" | Устройство видеонаблюдения хлораторной |  |  | 1
3 |  | Замена тех.арматуры канализационной | 500 |  | 1
4 |  | Замена технологического трубопровода | 89 | 9
ИТОГО 2010 | ЛАЗАРЕВСКИЙ район |  |  | 1733.6 | 65
ВСЕГО 2010 |  |  |  | 6297.5 | 394
ВСЕГО 2010 ВОДОСНАБЖЕНИЕ |  |  |  | 5482.3 | 301
ВСЕГО 2010 ВОДООТВЕДЕНИЕ |  |  |  | 815.2 | 93
2009 |  |  |  | 1938.5 | 353
АДЛЕРСКИЙ район ВОДОСНАБЖЕНИЕ |  |  |  | 11 | 89
1 | ВНС-10 1-го подъема Водозабор "Мзымта" | Ремонт здания |  |  | 1
2 | Гараж с мастерскими, ул. Котовского, 3 | Ремонт здания |  |  | 1
3 | Главный корпус, ул. Котовского, 3 | Ремонт здания |  |  | 1
4 | ВНС-11 1-го подъема Водозабор "Мзымта" | Ремонт здания |  |  | 1
5 | Сторожевой пост Водозабор "Мзымта" | Ремонт здания |  |  | 1
6 | ТП, РП Водозабор "Мзымта" | Ремонт здания |  |  | 1
7 | РП-65 Водозабор "Мзымта" | Ремонт здания |  |  | 1
8 | РЧВ №1 Водозабор "Мзымта" | Ремонт РЧВ |  |  | 1
9 | Водозабор "Псоу" | Ремонт здания |  |  | 1
10 | ВНС-6 1-го подъема Водозабор "Мзымта" | Ремонт здания |  |  | 1
11 | Поле Вендербель | Замена трубопровода | 100 | 11
12 | Водозабор "Мзымта" | Замена водомера | 20 |  | 30
13 |  | Замена пожарного гидранта |  |  | 16
14 |  | Ремонт колодцев на сетях водопровода |  |  | 7
15 |  | Замена арматуры на сетях водопровода | 50 |  | 8
16 |  | Замена арматуры на сетях водопровода | 100 |  | 5
17 |  | Замена арматуры на сетях водопровода | 150 |  | 6
18 |  | Замена арматуры на сетях водопровода | 200 |  | 5
19 |  | Замена арматуры на сетях водопровода | 300 |  | 1
20 |  | Замена тех.арматуры водопроводной | 150 |  | 1
АДЛЕРСКИЙ район ВОДООТВЕДЕНИЕ |  |  |  | 33 | 22
1 | КНС п.Мирный | Ремонт здания КНС |  |  | 1
2 | КНС "Херота" | Ремонт бытовых помещений КНС |  |  | 1
3 |  | Замена технологической арматуры | 50 |  | 20
4 |  | Замена технологического трубопровода | 200 | 26
5 |  | Замена технологического трубопровода | 150 | 7
ИТОГО 2009 | АДЛЕРСКИЙ район |  |  | 44 | 111
ХОСТИНСКИЙ район ВОДОСНАБЖЕНИЕ |  |  |  | 131 | 15
1 | Здание водопровода "Хоста" | Ремонт здания |  |  | 1
2 | с. Прогресс | Замена трубопровода | 150 | 21
3 | Сухумское шоссе, 26 | Замена трубопровода | 50 | 54
4 | Дарвина, 36 | Замена трубопровода | 200 | 1
5 | Искры, 50 | Замена трубопровода | 100 | 39
6 | Платановая | Замена трубопровода | 50 | 16
7 |  | Замена пожарного гидранта |  |  | 4
8 |  | Ремонт колодцев на сетях водопровода |  |  | 1
9 |  | Замена арматуры на сетях водопровода | 100 |  | 3
10 |  | Замена арматуры на сетях водопровода | 200 |  | 2
11 |  | Замена тех.арматуры водопроводной | 150 |  | 2
12 |  | Замена тех.арматуры водопроводной | 200 |  | 2
ХОСТИНСКИЙ район ВОДООТВЕДЕНИЕ |  |  |  | 264.3 | 5
1 | КНС-3Б | Ремонт здания КНС |  |  | 1
2 | КНС-3а | Ремонт здания КНС |  |  | 1
3 | Очистные сооружения "Кудепста" | Ремонт административного здания |  |  | 1
4 | КНС Кудепста 8-ой отряд | Ремонт здания КНС |  |  | 1
5 | Очистные сооружения "Кудепста" | Ремонт вторичных отстойников |  |  | 1
6 | Очистные сооружения "Кудепста" | Строительство ограждения хлораторной |  | 209.3
7 | Учительская, 30 | Замена трубопровода | 150 | 4
8 | Дмитриевой, 30 | Замена трубопровода | 200 | 18
9 | ВНС отм. 160 | Замена трубопровода | 150 | 28
10 | Дмитриевой,30 | Замена трубопровода | 200 | 5
ИТОГО 2009 | ХОСТИНСКИЙ район |  |  | 395.3 | 20
ЦЕНТРАЛЬНЫЙ район ВОДОСНАБЖЕНИЕ |  |  |  | 283 | 70
1 | Административно-бытовой корпус, ул. Гагарина, 73 | Ремонт здания |  |  | 1
2 | Механические мастерские, ул. Гагарина, 73 | Ремонт здания |  |  | 1
3 | ВНС-1, ул. Гагарина, 73 | Ремонт здания |  |  | 1
4 | Гараж и столярный цех, ул. Гагарина, 73 | Ремонт здания |  |  | 1
5 | ВНС "Тимирязева" | Ремонт здания |  |  | 1
6 | Материальный склад, ул. Гагарина, 73 | Ремонт здания |  |  | 1
7 | ТП-186, ул. Гагарина, 73 | Ремонт здания |  |  | 1
8 | Административный корпус гаража, ул. Гагарина, 73 | Ремонт здания |  |  | 1
9 | Здание ТМХ, ул. Гагарина, 73 | Ремонт здания |  |  | 1
10 | ВНС-3, ул. Пластунская, 161 В | Ремонт здания |  |  | 1
11 | Хлораторная, ул. Гагарина, 73 | Ремонт здания |  |  | 1
12 | ВНС "Батарейка" | Ремонт здания |  |  | 1
13 | Альпийская | Замена трубопровода | 100 | 30
14 | Вишневая | Замена трубопровода | 200 | 74
15 | Целинная, 8 | Замена трубопровода | 20 | 7
16 | Красноармейская, 31 | Замена трубопровода | 20 | 1
17 | Гагарина | Замена трубопровода | 15 | 10
18 | Гагарина, 73 | Замена трубопровода | 15 | 15
19 | Гагарина, 40 | Замена трубопровода | 50 | 60
20 | Санаторная, 59 | Замена трубопровода | 100 | 6
21 | Чехова, 8 А | Замена трубопровода | 100 | 12
22 | Плеханова, 7 | Замена трубопровода | 50 | 4
23 | Крымская | Замена трубопровода | 100 | 30
24 | Фабрициуса | Замена трубопровода | 80 | 12
25 | Чехова, 8 | Замена трубопровода | 100 | 12
26 | Виноградная | Замена трубопровода | 100 | 10
27 | Войкова | Замена водомера |  |  | 1
28 |  | Замена пожарного гидранта |  |  | 21
29 |  | Ремонт колодцев на сетях водопровода |  |  | 5
30 |  | Замена арматуры на сетях водопровода | 50 |  | 4
31 |  | Замена арматуры на сетях водопровода | 100 |  | 18
32 |  | Замена арматуры на сетях водопровода | 150 |  | 2
33 |  | Замена арматуры на сетях водопровода | 200 |  | 2
34 |  | Замена арматуры на сетях водопровода | 300 |  | 1
35 |  | Замена тех.арматуры водопроводной | 150 |  | 2
36 | РЧВ "Батарейка" | Ремонт ограждения |  |  | 1
37 | Главный водозабор, ул. Гагарина, 73 | Ремонт ограждения |  |  | 1
ЦЕНТРАЛЬНЫЙ район ВОДООТВЕДЕНИЕ |  |  |  | 14.5 | 16
1 | КНС-9 | Ремонт здания КНС |  |  | 1
2 | КНС-10 | Ремонт здания КНС |  |  | 1
3 | КНС-10 "Б" | Ремонт здания КНС |  |  | 1
4 | Очистные сооружения "Бзугу" | Ремонт насосно-воздуховной станции |  |  | 1
5 | КНС-1 Морпорт | Ремонт здания КНС |  |  | 1
6 | Очистные сооружения "Бзугу" | Ремонт блока очистки сточных вод |  |  | 1
7 | Очистные сооружения "Навагинские" | Ремонт песколовки |  |  | 1
8 | Очистные сооружения "Навагинские" | Ремонт ограждения (окраска) |  |  | 1
9 |  | Замена технологической арматуры | 200 |  | 5
10 |  | Замена технологического трубопровода | 70 | 14.5
11 |  | Замена арматуры | 150 |  | 3
ИТОГО 2009 | ЦЕНТРАЛЬНЫЙ район |  |  | 297.5 | 86
ДАГОМЫС ВОДОСНАБЖЕНИЕ |  |  |  | 215 | 17
1 | Культурная | Замена трубопровода | 100 | 30
2 | Чайная | Замена трубопровода | 100 | 14
3 | Армавирская, 88 | Замена трубопровода | 40 | 34
4 | Гайдара, 14 | Замена трубопровода | 20 | 15
5 | Батумское шоссе | Замена трубопровода | 100 | 2
6 | 9 Мая | Замена трубопровода | 100 | 120
7 |  | Замена пожарного гидранта |  |  | 5
8 |  | Ремонт колодцев на сетях водопровода |  |  | 1
9 |  | Замена арматуры на сетях водопровода | 50 |  | 3
10 |  | Замена арматуры на сетях водопровода | 100 |  | 2
11 |  | Замена арматуры на сетях водопровода | 200 |  | 1
12 |  | Замена арматуры на сетях водопровода | 300 |  | 1
13 |  | Замена тех.арматуры водопроводной | 150 |  | 2
14 |  | Замена тех.арматуры водопроводной | 400 |  | 2
ДАГОМЫС ВОДООТВЕДЕНИЕ |  |  |  | 12.7 | 12
1 | Очистные сооружения "Дагомыс" | Ремонт воздуховной станции, хлораторной |  |  | 1
2 | Очистные сооружения "Дагомыс" | Ремонт первичных отстойников |  |  | 1
3 | Очистные сооружения "Дагомыс" | Ремонт минерализатора |  |  | 1
4 | Армавирская, 76 | Замена трубопровода | 150 | 3.7
5 |  | Ремонт колодцев на сети канализации |  |  | 9
6 |  | Замена технологического трубопровода | 800 | 9
ИТОГО 2009 | ДАГОМЫС |  |  | 227.7 | 29
ЛАЗАРЕВСКИЙ район ВОДОСНАБЖЕНИЕ |  |  |  | 974 | 34
1 | Торговая | Замена трубопровода | 100 | 260
2 | Медицинская | Замена трубопровода | 100 | 180
3 | Главная | Замена трубопровода | 100 | 420
4 | п. Беранда | Замена трубопровода | 100 | 110
5 |  | Замена пожарного гидранта |  |  | 10
6 |  | Ремонт колодцев на сетях водопровода |  |  | 3
7 |  | Замена арматуры на сетях водопровода | 50 |  | 7
8 |  | Замена арматуры на сетях водопровода | 100 |  | 7
9 |  | Замена арматуры на сетях водопровода | 200 |  | 3
10 |  | Замена арматуры на сетях водопровода | 300 |  | 1
11 |  | Замена тех.арматуры водопроводной | 150 |  | 2
12 |  | Замена технологического трубопровода | 150 | 4
13 |  | Замена насосного агрегата |  |  | 1
ЛАЗАРЕВСКИЙ район ВОДООТВЕДЕНИЕ |  |  |  | 0 | 73
1 |  | Ремонт колодцев на сети канализации |  |  | 67
2 |  | Замена технологической арматуры | 150 |  | 4
3 |  | Замена арматуры на сетях канализации | 200 |  | 2
ИТОГО 2009 | ЛАЗАРЕВСКИЙ район |  |  | 974 | 107
ВСЕГО 2009 |  |  |  | 1938.5 | 353
ВСЕГО 2009 ВОДОСНАБЖЕНИЕ |  |  |  | 1614 | 225
ВСЕГО 2009 ВОДООТВЕДЕНИЕ |  |  |  | 324.5 | 128
2008 |  |  |  | 8288 | 571
АДЛЕРСКИЙ район ВОДОСНАБЖЕНИЕ |  |  |  | 1196 | 94
1 | ВНС-1 Водозабор "Мзымта" | Ремонт здания |  |  | 1
2 | ВНС-2 Водозабор "Мзымта" | Ремонт здания |  |  | 1
3 | Главный корпус, ул. Котовского, 3 | Ремонт здания |  |  | 1
4 | ВНС-11 1-го подъема Водозабор "Мзымта" | Ремонт здания |  |  | 1
5 | Гараж с мастерскими, ул. Котовского, 3 | Ремонт здания |  |  | 1
6 | Хлораторная Водозабор "Мзымта" | Ремонт ограждения
7 | Интернациональная | Замена трубопровода | 300 | 120
8 | Известия | Замена трубопровода | 200 | 8
9 | Ленина | Замена трубопровода | 300 | 108
10 | Цветочная | Замена трубопровода | 200 | 40
11 | Блинова | Замена трубопровода | 200 | 250
12 | Кирпичная | Замена трубопровода | 300 | 120
13 | Блинова | Замена трубопровода | 200 | 400
14 |  | Замена пожарного гидранта |  |  | 8
15 |  | Ремонт колодцев на сетях водопровода |  |  | 11
16 |  | Замена арматуры на сетях водопровода | 50-300 |  | 38
17 |  | Замена тех.арматуры водопроводной | 100-250 |  | 32
18 |  | Замена технологического трубопровода | 150 | 150
АДЛЕРСКИЙ район ВОДООТВЕДЕНИЕ |  |  |  | 615 | 59
1 | Очистные сооружения "Адлер" | Устройство навеса к центрифуге |  |  | 1
2 | Голубая | Замена трубопровода | 600 | 150
3 | Кирова | Замена трубопровода | 300 | 230
4 | Кирова | Замена трубопровода | 300 | 235
5 | Очистные сооружения "Бзугу" | Устройство системы видеонаблюдения |  |  | 1
6 |  | Ремонт колодцев канализационных |  |  | 6
7 |  | Замена тех.арматуры канализационной | 50-250 |  | 51
ИТОГО 2008 | АДЛЕРСКИЙ район |  |  | 1811 | 153
ХОСТИНСКИЙ район ВОДОСНАБЖЕНИЕ |  |  |  | 1479 | 43
1 | Здание водопровода "Хоста" | Ремонт здания |  |  | 1
2 | Шоссейная | Замена трубопровода | 100 | 115
3 | Искры | Замена трубопровода | 150 | 46
4 | Платановая | Замена трубопровода | 150 | 275
5 | Сухумское шоссе | Замена трубопровода | 100 | 93
6 | Сухумское шоссе, 25/7 | Замена трубопровода | 100 | 390
7 |  | Замена пожарного гидранта |  |  | 2
8 |  | Ремонт колодцев на сетях водопровода |  |  | 7
9 |  | Замена арматуры на сетях водопровода | 50-300 |  | 15
10 |  | Замена тех.арматуры водопроводной | 100-250 |  | 18
11 |  | Замена кабеля |  | 560
ХОСТИНСКИЙ район ВОДООТВЕДЕНИЕ |  |  |  | 195 | 4
1 | КНС-2 "Мацеста" | Ремонт здания КНС |  |  | 1
2 | Очистные сооружения "Кудепста" | Ремонт здания воздуходувной станции |  |  | 1
3 | Очистные сооружения "Кудепста" | Ремонт здания блока решеток |  |  | 1
4 | Очистные сооружения "Кудепста" | Ремонт глубоководного выпуска |  |  | 1
5 | Железнодорожная | Замена трубопровода | 150 | 20
6 | Сан.Электроника | Замена трубопровода | 2х150 | 175
ИТОГО 2008 | ХОСТИНСКИЙ район |  |  | 1674 | 47
ЦЕНТРАЛЬНЫЙ район ВОДОСНАБЖЕНИЕ |  |  |  | 1495 | 124
1 | Административно-бытовой корпус, ул. Гагарина, 73 | Ремонт здания |  |  | 1
2 | Административный корпус гаража, ул. Гагарина, 73 | Ремонт здания |  |  | 1
3 | Блок бытовых помещений, ул. Пластунская, 161 В | Ремонт здания |  |  | 1
4 | ВНС-3, ул. Пластунская, 161 В | Ремонт здания |  |  | 1
5 | ВНС-27 1-го подъема, ул. Гагарина, 73 | Ремонт здания |  |  | 1
6 | ВНС-241-го подъема, ул. Гагарина, 73 | Ремонт здания |  |  | 1
7 | Здание ТМХ, ул. Гагарина, 73 | Ремонт здания |  |  | 1
8 | ВНС "Макаренко" | Ремонт здания |  |  | 1
9 | Абрикосовая | Замена трубопровода | 100 | 117
10 | Клубничная | Замена трубопровода | 50 | 10
11 | Ясногорская, 15 | Замена трубопровода | 100 | 61
12 | Чебрикова | Замена трубопровода | 100 | 19
13 | Карбышева | Замена трубопровода | 50 | 20
14 | Клубничная | Замена трубопровода | 50 | 26
15 | Пасечная | Замена трубопровода | 50 | 36
16 | Пасечная | Замена трубопровода | 200 | 120
17 | Возрождения | Замена трубопровода | 100 | 12
18 | Фабрициуса | Замена трубопровода | 100 | 2
19 | Пасечная | Замена трубопровода | 100 | 100
20 | Виноградная | Замена трубопровода | 50 | 16
21 | Ландышевая | Замена трубопровода | 100 | 11
22 | Красноармейская | Замена трубопровода | 100 | 17
23 | Красноармейская | Замена трубопровода | 300 | 400
24 | Красноармейская | Замена трубопровода | 200 | 80
25 | Красная | Замена трубопровода | 250 | 52
26 | Красная | Замена трубопровода | 300 | 71
27 | Красная | Замена трубопровода | 150 | 40
28 | Пирогова | Замена трубопровода | 300 | 115
29 | Рахманинова | Замена трубопровода | 300 | 50
30 | Пасечная | Замена трубопровода | 200 | 120
31 | Главный водозабор, ул. Гагарина, 73 | Ремонт ограждения |  |  | 1
32 | Главный водозабор, ул. Гагарина, 73 | Замена насосных агрегатов |  |  | 10
33 |  | Замена пожарного гидранта |  |  | 9
34 |  | Ремонт колодцев на сетях водопровода |  |  | 19
35 |  | Замена арматуры на сетях водопровода | 50-300 |  | 48
36 |  | Замена тех.арматуры водопроводной | 100-250 |  | 15
37 | Главный водозабор, ул. Гагарина, 73 | Замена водомера |  |  | 14
ЦЕНТРАЛЬНЫЙ район ВОДООТВЕДЕНИЕ |  |  |  | 2047 | 81
1 | Очистные сооружения "Навагинские" | Ремонт здания насосной станции |  |  | 1
2 | КНС-10 | Ремонт здания насосной станции |  |  | 1
3 | Очистные сооружения "Навагинские" | Ремонт глубоководного выпуска |  |  | 1
4 | Очистные сооружения " Бзугу" | Ремонт глубоководного выпуска |  |  | 1
5 | пер.Рабочий | Замена трубопровода | 200 | 6
6 | Пирогова | Замена трубопровода | 200 | 6
7 | 60 лет ВЛКСМ | Замена трубопровода | 200 | 4
8 | р. Цанык | Замена трубопровода | 2х500 | 60
9 | Нагорная | Замена трубопровода | 200 | 193
10 | Красноармейская | Замена трубопровода | 500 | 95
11 | Парковая | Замена трубопровода | 500 | 145
12 | Гагринская | Замена трубопровода | 200 | 685
13 | Гагринская | Замена трубопровода | 300 | 155
14 | Гагринская | Замена трубопровода | 150 | 90
15 | пер.Морской | Замена трубопровода | 300 | 436
16 | Сан.Беларусь | Замена трубопровода | 300 | 172
17 |  | Замена тех.арматуры канализационной | 50-250 |  | 50
18 |  | Замена арматуры канализационной | 50-200 |  | 11
19 |  | Ремонт колодцев канализационных |  |  | 16
ИТОГО 2008 | ЦЕНТРАЛЬНЫЙ район |  |  | 3542 | 205
ДАГОМЫС ВОДОСНАБЖЕНИЕ |  |  |  | 0 | 55
1 |  | Замена пожарного гидранта |  |  | 2
2 |  | Ремонт колодцев на сетях водопровода |  |  | 9
3 |  | Замена арматуры на сетях водопровода | 50-300 |  | 29
4 |  | Замена тех.арматуры водопроводной | 100-250 |  | 15
ДАГОМЫС ВОДООТВЕДЕНИЕ |  |  |  | 0 | 4
1 | Очистные сооружения "Дагомыс" | Ремонт глубоководного выпуска |  |  | 1
2 |  | Ремонт колодцев канализационных |  |  | 3
ИТОГО 2008 | ДАГОМЫС |  |  | 0 | 59
ЛАЗАРЕВСКИЙ район ВОДОСНАБЖЕНИЕ |  |  |  | 810 | 105
1 | Говорова | Замена трубопровода | 50 | 100
2 | Павлова | Замена трубопровода | 100 | 42
3 | Павлова | Замена трубопровода | 50 | 45
4 | Изумрудная | Замена трубопровода | 100 | 68
5 | Торговая | Замена трубопровода | 100 | 110
6 | Арташатская | Замена трубопровода | 100 | 400
7 | Партизанская | Замена трубопровода | 100 | 45
8 |  | Замена пожарного гидранта |  |  | 9
9 |  | Ремонт колодцев на сетях водопровода |  |  | 13
10 |  | Замена арматуры на сетях водопровода | 50-300 |  | 55
11 |  | Замена тех.арматуры водопроводной | 100-250 |  | 28
ЛАЗАРЕВСКИЙ район ВОДООТВЕДЕНИЕ |  |  |  | 451 | 2
1 | Очистные сооружения "Лазаревское" | Ремонт глубоководного выпуска |  |  | 1
2 |  | Замена технологического трубопровода | 50-300 | 451
3 |  | Ремонт колодцев канализационных |  |  | 1
ИТОГО 2008 | ЛАЗАРЕВСКИЙ район |  |  | 1261 | 107
ВСЕГО 2008 |  |  |  | 8288 | 571
ВСЕГО 2008 ВОДОСНАБЖЕНИЕ |  |  |  | 4980 | 421
ВСЕГО 2008 ВОДООТВЕДЕНИЕ |  |  |  | 3308 | 150
2007 |  |  |  | 808.7 | 207
АДЛЕРСКИЙ район ВОДОСНАБЖЕНИЕ |  |  |  | 0 | 27
1 |  | Замена пожарного гидранта |  |  | 3
2 |  | Ремонт колодцев на сетях водопровода |  |  | 3
3 |  | Замена арматуры на сетях водопровода | 50 |  | 3
4 |  | Замена арматуры на сетях водопровода | 100 |  | 4
5 |  | Замена арматуры на сетях водопровода | 150 |  | 2
6 |  | Замена арматуры на сетях водопровода | 300 |  | 1
7 |  | Замена тех.арматуры водопроводной | 250 |  | 2
8 |  | Замена тех.арматуры водопроводной | 300 |  | 2
9 |  | Замена тех.арматуры водопроводной | 400 |  | 2
10 |  | Замена насосных агрегатов |  |  | 4
11 |  | Замена расходомера |  |  | 1
АДЛЕРСКИЙ район ВОДООТВЕДЕНИЕ |  |  |  | 0 | 45
1 |  | Ремонт колодцев канализационных |  |  | 20
2 |  | Замена арматуры канализационной |  |  | 25
ИТОГО 2007 | АДЛЕРСКИЙ район |  |  | 0 | 72
ХОСТИНСКИЙ район ВОДОСНАБЖЕНИЕ |  |  |  | 52 | 14
1 | Грибоедова | Замена трубопровода | 20 | 8
2 | Дарвина | Замена трубопровода | 150 | 44
3 |  | Замена пожарного гидранта |  |  | 2
4 |  | Замена арматуры на сетях водопровода | 50 |  | 3
5 |  | Замена арматуры на сетях водопровода | 100 |  | 4
6 |  | Замена арматуры на сетях водопровода | 150 |  | 1
7 |  | Замена тех.арматуры водопроводной | 150 |  | 2
8 |  | Замена тех.арматуры водопроводной | 250 |  | 1
9 |  | Замена тех.арматуры водопроводной | 400 |  | 1
ХОСТИНСКИЙ район ВОДООТВЕДЕНИЕ |  |  |  | 8 | 0
1 | КНС"Хоста" | Замена трубопровода | 40 | 8
ИТОГО 2007 | ХОСТИНСКИЙ район |  |  | 60 | 14
ЦЕНТРАЛЬНЫЙ район ВОДОСНАБЖЕНИЕ |  |  |  | 348 | 32
1 | Административно-бытовой корпус, ул. Гагарина, 73 | Ремонт здания |  |  | 1
2 | Крымская | Замена трубопровода | 25 | 8
3 | Абрикосовая | Замена трубопровода | 50 | 3
4 | Параллельная | Замена трубопровода | 100 | 5
5 | Пятигорская | Замена трубопровода | 100 | 90
6 | Высокогорная | Замена трубопровода | 100 | 5
7 | Красноармейская | Замена трубопровода | 40 | 2
8 | Рахманинова | Замена трубопровода | 40 | 2
9 | Чайковского | Замена трубопровода | 20 | 2
10 | Полтавская | Замена трубопровода | 32 | 2
11 | Цюрупы | Замена трубопровода | 20 | 2
12 | Тимирязева | Замена трубопровода | 100 | 120
13 | Чехова | Замена трубопровода | 100 | 7
14 | Ясногорская | Замена трубопровода | 100 | 40
15 | Нагорная, Кубанская | Замена трубопровода | 500 | 60
16 |  | Замена пожарного гидранта |  |  | 5
17 |  | Ремонт колодцев на сетях водопровода |  |  | 4
18 |  | Замена арматуры на сетях водопровода | 50 |  | 2
19 |  | Замена арматуры на сетях водопровода | 100 |  | 6
20 |  | Замена арматуры на сетях водопровода | 150 |  | 4
21 |  | Замена арматуры на сетях водопровода | 300 |  | 1
22 |  | Замена арматуры на сетях водопровода | 500 |  | 1
23 |  | Замена тех.арматуры водопроводной | 50 |  | 2
24 |  | Замена тех.арматуры водопроводной | 250 |  | 1
25 |  | Замена тех.арматуры водопроводной | 300 |  | 2
26 |  | Замена тех.арматуры водопроводной | 400 |  | 1
27 |  | Замена приборов учета |  |  | 2
ЦЕНТРАЛЬНЫЙ район ВОДООТВЕДЕНИЕ |  |  |  | 386.8 | 46
1 | Очистные сооружения"Бзугу" | Техническое перевооружение котельной |  |  | 1
2 | Санаторная, 59 | Устройство перемычки | 300 | 70
3 | Донская (район КНС-10) | Замена трубопровода | 500 | 5
4 | Конституции | Замена трубопровода | 500 | 6.8
5 | Район КНС-10Б | Замена трубопровода | 500 | 4
6 | Дмитриева | Замена трубопровода | 150 | 20
7 | Кубанская | Замена трубопровода | 150 | 11
8 | Орджоникидзе | Замена трубопровода | 200 | 200
9 |  | Ремонт колодцев канализационных |  |  | 25
10 |  | Замена тех.арматуры канализационной |  |  | 20
11 |  | Замена технологического трубопровода |  | 70
ИТОГО 2007 | ЦЕНТРАЛЬНЫЙ район |  |  | 734.8 | 78
ДАГОМЫС ВОДОСНАБЖЕНИЕ |  |  |  | 0 | 19
1 | База "Дагомыс", ул. Батумское шоссе | Ремонт здания |  |  | 1
2 |  | Замена пожарного гидранта |  |  | 3
3 |  | Ремонт колодцев на сетях водопровода |  |  | 2
4 |  | Замена арматуры на сетях водопровода | 50 |  | 2
5 |  | Замена арматуры на сетях водопровода | 100 |  | 4
6 |  | Замена арматуры на сетях водопровода | 150 |  | 1
7 |  | Замена арматуры на сетях водопровода | 600 |  | 1
8 |  | Замена тех.арматуры водопроводной | 100 |  | 3
9 |  | Замена тех.арматуры водопроводной | 250 |  | 1
10 |  | Замена тех.арматуры водопроводной | 400 |  | 1
ДАГОМЫС ВОДООТВЕДЕНИЕ |  |  |  | 0 | 0
1
ИТОГО 2007 | ДАГОМЫС |  |  | 0 | 19
ЛАЗАРЕВСКИЙ район ВОДОСНАБЖЕНИЕ |  |  |  | 13.9 | 23
1 | КНС-29, ул. Социалистическая | Ремонт здания |  |  | 1
2 | Партизанская | Замена трубопровода | 50 | 1.4
3 | Пролетарская | Замена трубопровода | 50 | 1.8
4 | Моряков | Замена трубопровода | 150 | 6.5
5 | Павлова | Замена трубопровода | 50 | 4.2
6 |  | Замена пожарного гидранта |  |  | 6
7 |  | Ремонт колодцев на сетях водопровода |  |  | 2
8 |  | Замена арматуры на сетях водопровода | 50 |  | 3
9 |  | Замена арматуры на сетях водопровода | 100 |  | 4
10 |  | Замена арматуры на сетях водопровода | 300 |  | 1
11 |  | Замена арматуры на сетях водопровода | 200 |  | 2
12 |  | Замена арматуры на сетях водопровода | 400 |  | 1
13 |  | Замена тех.арматуры водопроводной | 250 |  | 1
14 |  | Замена тех.арматуры водопроводной | 400 |  | 2
ЛАЗАРЕВСКИЙ район ВОДООТВЕДЕНИЕ |  |  |  | 0 | 1
1 | Социалистическая КНС-29 | Реконструкция КНС |  |  | 1
ИТОГО 2007 | ЛАЗАРЕВСКИЙ район |  |  | 13.9 | 24
ВСЕГО 2007 |  |  |  | 808.7 | 207
ВСЕГО 2007 ВОДОСНАБЖЕНИЕ |  |  |  | 413.9 | 115
ВСЕГО 2007 ВОДООТВЕДЕНИЕ |  |  |  | 394.8 | 92